## Computo (hidden)
COMPUTO GENERAL
|  | SUPERFICIE DE TERRENO | m2 | 3805.01
|  | SUPERFICIE CUBIERTA PROYECTADA | m2 | 6943.35
|  | SUPERFICIE SEMICUBIERTA | m2 | 2619.5
|  | SUPERFICIE DESCUBIERTA | m2 | 40.7
|  | SUPERFICIE TOTAL PROYECTADA | m2 | 9603.55
|  | SUPERFICIE SEMICUBIERTA al 50% | m2 | 1309.75
|  | SUPERFICIE CUBIERTA CON DESCUENTOS | m2 | 8253.1
|  | POLÍGONO POR PLANTA | m2 | 1904.7
COMPUTO METRICO
ITEM | LOCAL | DESIGNACIÓN DE LAS OBRAS | UNIDAD | CANTIDAD | LARGO | ANCHO | ALTO | SUBTOTAL | TOTAL | REVISIÓN
1 |  | TRABAJOS PRELIMINARES
1.1 |  | Limpieza inicial terreno | m2 | [5 empty] | 3805.01 | V/
|  | Superficie de terreno |  | 1 |  |  |  | 3805.01 |  | V/
1.2 |  | Obrador, instalaciones, conexiones, provisiones, etc. | m2 | [5 empty] | 153 | V/
|  | Se ocuparía inicialmente la construcción "SC4" del plano AO_02 |  | 1 | 17 | 9 |  | 153 |  | V/
1.3 |  | Nivelación y Replanteo de obra | m2 | [5 empty] | 9603.55 | V/
|  | Superficie total a construir |  | 1 |  |  |  | 9603.55 |  | V/
1.4 |  | Cartel de Obra | ml. | [5 empty] | 15.36 | V/
|  |  |  | 1 | 4.8 |  | 3.2 | 15.36 |  | V/
1.5 |  | Cerco de Obra | ml. | [5 empty] | 269.92 | V/
|  | Lindero a Vieja Usina |  | 1 | 89.4 |  |  | 89.4 |  | V/
|  | Línea Municipal sobre G. Matorras |  | 1 | 21.22 |  |  | 21.22 |  | V/
|  | Lindero a plaza del Patito Sirirí |  | 1 | 128.1 |  |  | 128.1 |  | V/
|  | Lindero al C.P.C. |  | 1 | 31.2 |  |  | 31.2 |  | V/
1.6 |  | Vigilancia y Alumbrado de Obra | hs. | [5 empty] | 1 | V/
|  | Seguridad en el área de intervención |  | 1 |  |  |  | 1 |  | V/
2 |  | DEMOLICIONES | [7 empty] | V/
2.1 |  | Demoliciones de pisos | m2 | [5 empty] | 1888.45 | V/
|  | Construcción SC1 relevada del plano AO_02 |  | 1 |  |  |  | 929.76 |  | V/
|  | Construcción SC2 relevada del plano AO_02 |  | 1 |  |  |  | 365.92 |  | V/
|  | Construcción SC3 relevada del plano AO_02 |  | 1 |  |  |  | 49.59 |  | V/
|  | Construcción SC4 relevada del plano AO_02 |  | 1 |  |  |  | 161.34 |  | V/
|  | Construcción SC5 relevada del plano AO_02 |  | 1 |  |  |  | 185.56 |  | V/
|  | Explanada VIEJA USINA |  | 1 |  |  |  | 196.28
2.2 |  | Demoliciones de muros | m3 | [5 empty] | 1377.74 | V/
|  | Construcción SC1 relevada del plano AO_02 |  | 1 |  |  |  | 841.555 |  | V/
|  | Construcción SC2 relevada del plano AO_02 |  | 1 |  |  |  | 378.56 |  | V/
|  | Construcción SC3 relevada del plano AO_02 |  | 1 |  |  |  | 61.425 |  | V/
|  | Construcción SC4 relevada del plano AO_02 |  | 1 |  |  |  | 9.1 |  | V/
|  | Construcción SC5 relevada del plano AO_02 |  | 1 |  |  |  | 87.1 |  | V/
2.3 |  | Retiros de cubierta de edificaciones a demoler | m2 | [5 empty] | 1692.17 | V/
|  | Construcción SC1 relevada del plano AO_02 |  | 1 |  |  |  | 929.76 |  | V/
|  | Construcción SC2 relevada del plano AO_02 |  | 1 |  |  |  | 365.92 |  | V/
|  | Construcción SC3 relevada del plano AO_02 |  | 1 |  |  |  | 49.59 |  | V/
|  | Construcción SC4 relevada del plano AO_02 |  | 1 |  |  |  | 161.34 |  | V/
|  | Construcción SC5 relevada del plano AO_02 |  | 1 |  |  |  | 185.56 |  | V/
2.4 |  | Retiro de Portón Vieja Usina | gl. |  |  |  |  | 1 | 1 | V/
2.5 |  | Retiro Escalera metálica de Escape C.P.C. | gl. |  |  |  |  | 1 | 1 | V/
3 |  | MOVIMIENTO DE TIERRA | [7 empty] | V/
3.1 |  | Excavación subsuelo, a máquina | m3 | [5 empty] | 4627.377 | V/
|  | Planta del edificio, 1 mt adicional a cada lateral |  | 1 | 114.7 | 18.9 | 1.9 | 4118.877 |  | V/
|  | Sala de maquinas/cisterna |  | 1 | 7.5 | 18.9 | 2.2 | 311.85 |  | V/
|  | Rampa acceso a cocheras, 1 mt adicional a cada lateral |  | 1 | 7.5 | 13.8 | 1.9 | 196.65 |  | V/
3.2 |  | Excavación de pilotes | m3 | [5 empty] | 118.1385 | V/
|  | Sector 1 |  | 1 | 42.498 |  |  | 42.498
|  | Sector 2 |  | 1 | 36.423 |  |  | 36.423
|  | Sector 3 |  | 1 | 39.2175 |  |  | 39.2175
3.3 |  | Relleno broza compactada | m3 | [5 empty] | 388.062 | V/
|  | Planta del edificio, bajo pisos de subsuelo |  | 1 | 112.3 | 16.5 | 0.2 | 370.59 |  | V/
|  | Rampa acceso a cocheras |  | 1 | 15.6 | 5.6 | 0.2 | 17.472 |  | V/
3.4 |  | Relleno suelo del inmueble, reubicado para terraplenar y nivelar | m3 | [5 empty] | 1803.39 | V/
|  | Relleno tras muros de contención de subsuelo |  | 2 | 114.7 | 1 | 1.9 | 435.86 |  | V/
|  | Relleno tras muros de contención de subsuelo |  | 2 | 1 | 18.9 | 1.9 | 71.82 |  | V/
|  | Relleno tras muros de contención deRampa acceso a cocheras |  | 2 | 1 | 13.8 | 1.9 | 52.44 |  | V/
|  | Lateral entre edificio NUEVA SEDE DE OFICINAS IAPSER y VIEJA USINA |  | 1 | 117 | 5.4 | 1.4 | 884.52 |  | V/
|  | Explanada VIEJA USINA |  | 0.5 | 25 | 41 | 0.7 | 358.75 |  | V/
4 |  | ESTRUCTURAS | [7 empty] | V/
|  | DE HORMIGÓN ARMADO | [7 empty] | V/
4.1 |  | Pilotes H°A° in situ, HºA° H25 (cuantía 115 kg/m3) | m3 | [5 empty] | 87.51 | V/
|  | Sector 1 |  | 1 | 31.48 |  |  | 31.48 |  | V/
|  | Sector 2 |  | 1 | 26.98 |  |  | 26.98 |  | V/
|  | Sector 3 |  | 1 | 29.05 |  |  | 29.05 |  | V/
4.2 |  | Viga de fundación de HºA° H25 (cuantía 130 kg/m3) | m3 | [5 empty] | 107.524 | V/
|  | Sector 1 |  | 1 | 37.304 |  |  | 37.304 |  | V/
|  | Sector 2 |  | 1 | 34.19 |  |  | 34.19 |  | V/
|  | Sector 3 |  | 1 | 36.03 |  |  | 36.03 |  | V/
4.3 |  | Cabezales y arranque de columnas HºA° H25 (cuantía 95 kg/m3) | m3 | [5 empty] | 74.2 | V/
|  | Sector 1 |  | 1 | 25.35 |  |  | 25.35 |  | V/
|  | Sector 2 |  | 1 | 22.54 |  |  | 22.54 |  | V/
|  | Sector 3 |  | 1 | 26.31 |  |  | 26.31 |  | V/
4.4 |  | Refuerzos verticales HºA° H-25 (cuantía 130 kg/m3) | m3 | [5 empty] | 6.07 | V/
|  | Sector 1 |  | 1 | 1.8 |  |  | 1.8 |  | V/
|  | Sector 2 |  | 1 | 1.71 |  |  | 1.71 |  | V/
|  | Sector 3 |  | 1 | 2.56 |  |  | 2.56 |  | V/
4.5 |  | Columnas de HºA° H25 (a la vista) (cuantía 195 kg/m3) | m3 | [5 empty] | 121.34 | V/
|  | Sector 1 |  | 1 | 43 |  |  | 43 |  | V/
|  | Sector 2 |  | 1 | 33.65 |  |  | 33.65 |  | V/
|  | Sector 3 |  | 1 | 44.69 |  |  | 44.69 |  | V/
4.6 |  | Viga de HºA° H25 (a la vista) (cuantía 125 kg/m3) | m3 | [5 empty] | 455.117 | V/
|  | Vigas sobre subsuelo Sector 1 |  | 1 | 30.265 |  |  | 30.265 |  | V/
|  | Vigas sobre subsuelo Sector 2 |  | 1 | 28.444 |  |  | 28.444 |  | V/
|  | Vigas sobre subsuelo Sector 3 |  | 1 | 23.342 |  |  | 23.342 |  | V/
|  | Vigas sobre PB Sector 1 |  | 1 | 35.539 |  |  | 35.539 |  | V/
|  | Vigas sobre PB Sector 2 |  | 1 | 33.214 |  |  | 33.214 |  | V/
|  | Vigas sobre PB Sector 3 |  | 1 | 36.597 |  |  | 36.597 |  | V/
|  | Vigas sobre PISO 1 Sector 1 |  | 1 | 29.434 |  |  | 29.434 |  | V/
|  | Vigas sobre PISO 1 Sector 2 |  | 1 | 27.73 |  |  | 27.73 |  | V/
|  | Vigas sobre PISO 1 Sector 3 |  | 1 | 29.998 |  |  | 29.998 |  | V/
|  | Vigas sobre PISO 2 Sector 1 |  | 1 | 29.434 |  |  | 29.434 |  | V/
|  | Vigas sobre PISO 2 Sector 2 |  | 1 | 27.891 |  |  | 27.891 |  | V/
|  | Vigas sobre PISO 2 Sector 3 |  | 1 | 30.432 |  |  | 30.432 |  | V/
|  | Vigas sobre PISO 3 Sector 1 |  | 1 | 31.733 |  |  | 31.733 |  | V/
|  | Vigas sobre PISO 3 Sector 2 |  | 1 | 33.111 |  |  | 33.111 |  | V/
|  | Vigas sobre PISO 3 Sector 3 |  | 1 | 27.953 |  |  | 27.953 |  | V/
4.7 |  | Escalera de HºA° H25 (fondo a la vista) (cuantía 300 kg/m3) | m3 | [5 empty] | 16.13 | V/
|  | Sector 1 |  | 1 | 5.56 |  |  | 5.56 |  | V/
|  | Sector 2 |  | 1 | 5.01 |  |  | 5.01 |  | V/
|  | Sector 3 |  | 1 | 5.56 |  |  | 5.56 |  | V/
4.8 |  | Tabiques de HºA° H25 (a la vista) (cuantía 160 kg/m3) | m3 | [5 empty] | 15.639 | V/
|  | Sector 1 |  | 1 | 3.879 |  |  | 3.879 |  | V/
|  | Sector 2 |  | 1 | 7.78 |  |  | 7.78 |  | V/
|  | Sector 3 |  | 1 | 3.98 |  |  | 3.98 |  | V/
4.9 |  | Tabique HºAº no estructural (una cara vista) (cuantía 60 kg/m3) | m3 | [5 empty] | 41.0486 | V/
|  | Sector 1 |  | 1 | 20.6 | 0.1 | 16.7 | 34.402 |  | V/
|  | Sector 3 |  | 1 | 3.98 | 0.1 | 16.7 | 6.6466 |  | V/
4.10 |  | Losas macizas HºA° H25 (cuantía 120 kg/m3) | m3 | [5 empty] | 754.41 | V/
|  | Sector 1 |  | 1 | 277.54 |  |  | 277.54 |  | V/
|  | Sector 2 |  | 1 | 261.4 |  |  | 261.4 |  | V/
|  | Sector 3 |  | 1 | 215.47 |  |  | 215.47 |  | V/
4.11 |  | Losas macizas HºA° H25 (a la vista) | m3 | [5 empty] | 64.17 | V/
|  | Sector 1 |  | 1 | 21.51 |  |  | 21.51 |  | V/
|  | Sector 2 |  | 1 | 10.34 |  |  | 10.34 |  | V/
|  | Sector 3 |  | 1 | 32.32 |  |  | 32.32 |  | V/
5 |  | MAMPOSTERIAS Y TABIQUERÍAS | [7 empty] | V/
5.1 |  | MAMPOSTERÍA EN SUBSUELO - Mampost. armada 30cm+ panderete | m2 | [5 empty] | 301.282 | V/ |  |  | 1590.05
| SS01 | RAMPA ACCESO |  | 1 | 32.95 | 0.07 | 2.95 | 6.8042 |  | V/ |  | 97.2025
| SS02 | COCHERAS |  | 1 | 73.8 | 0.07 | 2.95 | 15.2397 |  | V/ |  | 217.71
|  |  |  | 1 | 26.9 | 0.07 | 2.95 | 5.5549 |  | V/ |  | 79.355
|  |  |  | 1 | 31.8 | 0.07 | 2.95 | 6.5667 |  | V/ |  | 93.81
| SS03 | MAESTRANZA Y MANTENIMIENTO |  | 1 | 6.15 | 0.07 | 2.95 | 1.27 |  | V/ |  | 18.1425
| SS04 | ESCALERA DE ESCAPE |  | 1 | 5.6 | 0.07 | 2.95 | 1.1564 |  | V/ |  | 16.52
|  |  |  | 1 | 5.35 | 0.07 | 2.95 | 1.1048 |  | V/ |  | 15.7825
| SS05 | PASADIZO DE ASCENSORES |  | 1 | 3.6 | 0.07 | 2.95 | 0.7434 |  | V/ |  | 10.62
|  |  |  | 1 | 4.4 | 0.07 | 2.95 | 0.9086 |  | V/ |  | 12.98
| SS06 | VESTUARIO |  | 1 | 1.5 | 0.07 | 2.95 | 0.30975 |  | V/ |  | 4.425
| SS07 | DEPÓSITO ISUMOS DE OFICINA |  | 1 | 4 | 0.07 | 2.95 | 0.826 |  | V/ |  | 11.8
| SS08 | DEPÓSITO ISUMOS GENERALES |  | 1 | 9.4 | 0.07 | 2.95 | 1.9411 |  | V/ |  | 27.73
| SS09 | DEPÓSITO MATERIAL DAÑADO |  | 1 | 7.5 | 0.07 | 2.95 | 1.5488 |  | V/ |  | 22.125
| SS10 | SALA DE MAQUINAS Y CISTERNAS |  | 2 | 3.85 | 0.07 | 2.95 | 1.5901 |  | V/ |  | 11.3575
|  |  |  | 1 | 16.9 | 0.07 | 2.95 | 3.4899 |  | V/ |  | 49.855
| SS11 | DEP. DE MAESTRANZA Y MANTENIM. |  | 1 | 23.8 | 0.07 | 2.95 | 4.9147 |  | V/ |  | 70.21
| SS12 | DEPÓSITO DE MARKETING |  | 1 | 7.5 | 0.07 | 2.95 | 1.5488 |  | V/ |  | 22.125
| SS01 | RAMPA ACCESO |  | 1 | 42.4 | 0.3 | 2.95 | 37.524 |  | V/ |  | 125.08
| SS02 | COCHERAS |  | 1 | 73.8 | 0.3 | 2.95 | 65.313 |  | V/ |  | 217.71
|  |  |  | 1 | 26.9 | 0.3 | 2.95 | 23.8065 |  | V/ |  | 79.355
|  |  |  | 1 | 31.8 | 0.3 | 2.95 | 28.143 |  | V/ |  | 93.81
| SS03 | MAESTRANZA Y MANTENIMIENTO |  | 1 | 6.15 | 0.3 | 2.95 | 5.4428 |  | V/ |  | 18.1425
| SS04 | ESCALERA DE ESCAPE |  | 1 | 5.6 | 0.3 | 2.95 | 4.956 |  | V/ |  | 16.52
|  |  |  | 1 | 5.35 | 0.3 | 2.95 | 4.7348 |  | V/ |  | 15.7825
| SS05 | PASADIZO DE ASCENSORES |  | 1 | 3.6 | 0.3 | 2.95 | 3.186 |  | V/ |  | 10.62
|  |  |  | 1 | 4.4 | 0.3 | 2.95 | 3.894 |  | V/ |  | 12.98
| SS06 | VESTUARIO |  | 1 | 1.5 | 0.3 | 2.95 | 1.3275 |  | V/ |  | 4.425
| SS07 | DEPÓSITO ISUMOS DE OFICINA |  | 1 | 4 | 0.3 | 2.95 | 3.54 |  | V/ |  | 11.8
| SS08 | DEPÓSITO ISUMOS GENERALES |  | 1 | 9.4 | 0.3 | 2.95 | 8.319 |  | V/ |  | 27.73
| SS09 | DEPÓSITO MATERIAL DAÑADO |  | 1 | 7.5 | 0.3 | 2.95 | 6.6375 |  | V/ |  | 22.125
| SS10 | SALA DE MAQUINAS Y CISTERNAS |  | 2 | 3.7 | 0.3 | 2.95 | 6.549 |  | V/ |  | 10.915
|  |  |  | 1 | 16.6 | 0.3 | 2.95 | 14.691 |  | V/ |  | 48.97
| SS11 | DEP. DE MAESTRANZA Y MANTENIM. |  | 1 | 23.8 | 0.3 | 2.95 | 21.063 |  | V/ |  | 70.21
| SS12 | DEPÓSITO DE MARKETING |  | 1 | 7.5 | 0.3 | 2.95 | 6.6375 |  | V/ |  | 22.125
5.2 |  | MAMPOSTERIA. LADRILLOS COMUNES e= 15 cm | m3 | [5 empty] | 26.001 | V/
| PB 11 | TESORO |  | 1 | 17.5 | 0.15 | 3.4 | 8.925 |  | V/
|  | Carga sobrerecorrido ascensores |  | 1 | 10.15 | 0.15 | 0.65 | 0.98962
|  |  |  | 1 | 14.45 | 0.15 | 0.65 | 1.4089
|  | Carga cubierta liviana |  | 1 | 103 | 0.15 | 0.95 | 14.6775
5.02 |  | MAMPOSTERIA. LADRILLOS COMUNES e= 15 cm | m3 | [5 empty] | 31.5 | V/
|  | Muros de apoyo de perfilería de cubierta eje 03 |  | 0.5 | 9 |  | 0.7 | 3.15 |  | V/
|  | Muros de apoyo de perfilería de cubierta eje 04 |  | 0.5 | 9 |  | 0.7 | 3.15 |  | V/
|  | Muros de apoyo de perfilería de cubierta eje 05 |  | 0.5 | 9 |  | 0.7 | 3.15 |  | V/
|  | Muros de apoyo de perfilería de cubierta eje 06 |  | 0.5 | 9 |  | 0.7 | 3.15 |  | V/
|  | Muros de apoyo de perfilería de cubierta eje 07 |  | 0.5 | 9 |  | 0.7 | 3.15 |  | V/
|  | Muros de apoyo de perfilería de cubierta eje 08 |  | 0.5 | 9 |  | 0.7 | 3.15 |  | V/
|  | Muros de apoyo de perfilería de cubierta eje 09 |  | 0.5 | 9 |  | 0.7 | 3.15 |  | V/
|  | Muros de apoyo de perfilería de cubierta eje 10 |  | 0.5 | 9 |  | 0.7 | 3.15 |  | V/
|  | Muros de apoyo de perfilería de cubierta eje 11 |  | 0.5 | 9 |  | 0.7 | 3.15 |  | V/
|  | Muros de apoyo de perfilería de cubierta eje 12 |  | 0.5 | 9 |  | 0.7 | 3.15 |  | V/
5.3 |  | MAMPOSTERIA LADRILLOS HUECOS e=18 cm - no portante | m2 | [5 empty] | 31.5 | V/
|  | Muros de apoyo de perfilería de cubierta eje 03 |  | 0.5 | 9 |  | 0.7 | 3.15 |  | V/
|  | Muros de apoyo de perfilería de cubierta eje 04 |  | 0.5 | 9 |  | 0.7 | 3.15 |  | V/
|  | Muros de apoyo de perfilería de cubierta eje 05 |  | 0.5 | 9 |  | 0.7 | 3.15 |  | V/
|  | Muros de apoyo de perfilería de cubierta eje 06 |  | 0.5 | 9 |  | 0.7 | 3.15 |  | V/
|  | Muros de apoyo de perfilería de cubierta eje 07 |  | 0.5 | 9 |  | 0.7 | 3.15 |  | V/
|  | Muros de apoyo de perfilería de cubierta eje 08 |  | 0.5 | 9 |  | 0.7 | 3.15 |  | V/
|  | Muros de apoyo de perfilería de cubierta eje 09 |  | 0.5 | 9 |  | 0.7 | 3.15 |  | V/
|  | Muros de apoyo de perfilería de cubierta eje 10 |  | 0.5 | 9 |  | 0.7 | 3.15 |  | V/
|  | Muros de apoyo de perfilería de cubierta eje 11 |  | 0.5 | 9 |  | 0.7 | 3.15 |  | V/
|  | Muros de apoyo de perfilería de cubierta eje 12 |  | 0.5 | 9 |  | 0.7 | 3.15 |  | V/
5.4 |  | TABIQUE INTERIORES / tipo 1 - EMPLACADO AMBAS CARAS TIPO "IMPACT" | m2 |  |  |  | 208.6 |  | 1576.16 | V/ | 478.5 | 3.4 | 1626.9
| SS03 | MAESTRANZA Y MANTENIMIENTO |  | 1 | 5.3 |  | 2.5 | 13.25 |  | V/
| SS07 | DEPÓSITO ISUMOS DE OFICINA |  | 1 | 4.9 |  | 2.5 | 12.25 |  | V/
| SS08 | DEPÓSITO ISUMOS GENERALES |  | 1 | 4.9 |  | 2.5 | 12.25 |  | V/
| SS09 | DEPÓSITO MATERIAL DAÑADO |  | 1 | 4.9 |  | 2.5 | 12.25 |  | V/
| SS10 | SALA DE MAQUINAS Y CISTERNAS |  | 1 | 16 |  | 2.5 | 40 |  | V/
| SS11 | DEP. DE MAESTRANZA Y MANTENIM. |  | 1 | 9.35 |  | 2.5 | 23.375 |  | V/
| SS12 | DEPÓSITO DE MARKETING |  | 1 | 9.35 |  | 2.5 | 23.375 |  | V/
| SS13 | CIRCULACIÓN |  | 1 | 54.15 |  | 2.5 | 135.375 |  | V/
| PB 07 | PERITO |  | 1 | 13.1 |  | 3.4 | 44.54 |  | V/
| PB 08 | CORRESPONDENCIA |  | 1 | 7.9 |  | 3.4 | 26.86 |  | V/
| PB 10 | TESORERIA |  | 1 | 4.4 |  | 3.4 | 14.96 |  | V/
| PB 12 | GERENCIA DE SINIESTROS |  | 1 | 8.3 |  | 3.4 | 28.22 |  | V/
|  |  |  | 1 | 3.5 |  | 3.4 | 11.9 |  | V/
|  |  |  | 1 | 4.05 |  | 3.4 | 13.77 |  | V/
| PB 14 | CIRCULACIÓN |  | 1 | 3.2 |  | 3.4 | 10.88 |  | V/
|  |  |  | 1 | 2 |  | 3.4 | 6.8 |  | V/
|  |  |  | 1 | 2.7 |  | 3.4 | 9.18 |  | V/
| PB 22 | MONITOREO |  | 1 | 2.15 |  | 3.4 | 7.31 |  | V/
|  |  |  | 1 | 1.6 |  | 3.4 | 5.44 |  | V/
| P.1 01 | CAPACITACIÓN 3 |  | 1 | 4.8 |  | 3.4 | 16.32 |  | V/
|  |  |  | 1 | 10.9 |  | 3.4 | 37.06 |  | V/
| P.1 02 | CAPACITACIÓN 2 |  | 1 | 10.9 |  | 3.4 | 37.06 |  | V/
| P.1 03 | DIRECTORIO |  | 1 | 4.05 |  | 3.4 | 13.77 |  | V/
|  |  |  | 1 | 1.35 |  | 3.4 | 4.59 |  | V/
|  |  |  | 3 | 3.3 |  | 3.4 | 33.66 |  | V/
| P.1 07 | DATA CENTER |  | 2 | 6.35 |  | 3.4 | 43.18 |  | V/
|  |  |  | 2 | 3.65 |  | 3.4 | 24.82 |  | V/
| P.1 08 | COWORKING |  | 1 | 10.8 |  | 3.4 | 36.72 |  | V/
| P.1 10 | MESA DE ENTRADAS |  | 2 | 4.9 |  | 3.4 | 33.32 |  | V/
| P.1 16 | CIRCULACIÓN |  | 1 | 5.2 |  | 3.4 | 17.68 |  | V/
| P.1 17 | REUNIONES CAPACIT. 2 |  | 1 | 2.5 |  | 3.4 | 8.5 |  | V/
| P.1 31 | CONSULTORIO 1 |  | 1 | 5 |  | 3.4 | 17 |  | V/
| P.1 32 | CONSULTORIO 2 |  | 1 | 5 |  | 3.4 | 17 |  | V/
| P.1 33 | CONSULTORIO 3 |  | 1 | 4.6 |  | 3.4 | 15.64 |  | V/
| P.2 01 | GCIA. ADMINISTR. Y CONTABLE |  | 1 | 10.9 |  | 3.4 | 37.06 |  | V/
| P.2 02 | RECURSOS HUMANOS |  | 1 | 4.7 |  | 3.4 | 15.98 |  | V/
| P.2 03 | SISTEMAS |  | 1 | 5.2 |  | 3.4 | 17.68 |  | V/
|  |  |  | 1 | 10.9 |  | 3.4 | 37.06 |  | V/
| P.2 05 | DATA CENTER |  | 1 | 3.65 |  | 3.4 | 12.41 |  | V/
|  |  |  | 1 | 6.45 |  | 3.4 | 21.93 |  | V/
| P.2 06 | MARKETING |  | 1 | 11.1 |  | 3.4 | 37.74 |  | V/
| P.2 07 | COMPRAS |  | 1 | 11.1 |  | 3.4 | 37.74 |  | V/
| P.2 08 | COWORKING |  | 1 | 11.1 |  | 3.4 | 37.74 |  | V/
| P.2 09 | GERENCIA COMERCIAL |  | 1 | 3.8 |  | 3.4 | 12.92 |  | V/
| P.2 10 | COWORKING |  | 1 | 11.1 |  | 3.4 | 37.74 |  | V/
| P.2 11 | CAUCIONES |  | 1 | 11.1 |  | 3.4 | 37.74 |  | V/
| P.2 12 | COPIAS E IMPRESIONES |  | 1 | 1.95 |  | 3.4 | 6.63 |  | V/
| P.2 16 | CIRCULACIÓN |  | 2 | 3.65 |  | 3.4 | 24.82 |  | V/
| P.3 04 | PRESIDENTE |  | 1 | 2.4 |  | 3.1 | 7.44 |  | V/
| P.3 10 | DIRECTOR 1 |  | 1 | 9.25 |  | 3.1 | 28.675 |  | V/
| P.3 11 | DIRECTOR 2 |  | 1 | 9.25 |  | 3.1 | 28.675 |  | V/
| P.3 12 | REUNIONES |  | 1 | 9.25 |  | 3.1 | 28.675 |  | V/
| P.3 13 | SECRETARIAS |  | 1 | 9.25 |  | 3.1 | 28.675 |  | V/
| P.3 14 | OFICINA 1 |  | 1 | 6.2 |  | 3.1 | 19.22 |  | V/
| P.3 15 | ESPERA |  | 1 | 3.2 |  | 3.1 | 9.92 |  | V/
| P.3 16 | GERENCIA GENERAL |  | 1 | 3.75 |  | 3.1 | 11.625 |  | V/
| P.3 17 |  |  | 1 | 9.25 |  | 3.1 | 28.675 |  | V/
| P.3 18 | INVERSIONES |  | 1 | 9.25 |  | 3.1 | 28.675 |  | V/
| P.3 19 | GER. PREVENC. FRAUDE, H y S |  | 1 | 9.25 |  | 3.1 | 28.675 |  | V/
|  |  |  | 1 | 3.75 |  | 3.1 | 11.625 |  | V/
| P.3 20 | LEGALES |  | 1 | 9.25 |  | 3.1 | 28.675 |  | V/
|  |  |  | 1 | 5.5 |  | 3.1 | 17.05 |  | V/
| P.3 22 | CIRCULACIÓN |  | 1 | 19 |  | 3.1 | 58.9 |  | V/
|  |  |  | 1 | 6.35 |  | 3.1 | 19.685 |  | V/
| P.3 23 | STAFF |  | 1 | 2.6 |  | 3 | 7.8 |  | V/
5.5 |  | TABIQUE INTERIORES / tipo 2 - EMPLACADO AMBAS CARAS TIPO " RH " | m2 | [5 empty] | 286.94 | V/
| PB 03 | SANITARIOS |  | 1 | 4.1 |  | 3.4 | 13.94 |  | V/
|  |  |  | 1 | 2 |  | 3.4 | 6.8 |  | V/
|  |  |  | 1 | 2.4 |  | 3.4 | 8.16 |  | V/
| PB 16 | SANITARIOS HOMBRES |  | 1 | 3.6 |  | 3.4 | 12.24 |  | V/
| PB 17 | SANITARIOS MUJERES |  | 1 | 3.6 |  | 3.4 | 12.24 |  | V/
| P.1 05 | SANITARIOS JERÁRQUICOS |  | 1 | 2.25 |  | 3.4 | 7.65 |  | V/
| P.1 06 | OFFICE JERÁRQUICOS |  | 1 | 2.25 |  | 3.4 | 7.65 |  | V/
| P.1 19 | SANITARIOS P.M.R. |  | 2 | 2.6 |  | 3.4 | 17.68 |  | V/
| P.1 20 | SANITARIOS HOMBRES |  | 1 | 2.2 |  | 3.4 | 7.48 |  | V/
| P.1 21 | SANITARIOS MUJERES |  | 1 | 2.2 |  | 3.4 | 7.48 |  | V/
| P.1 22 | BOX |  | 1 | 2.6 |  | 3.4 | 8.84 |  | V/
| P.1 27 | SANITARIOS MUJERES |  | 1 | 2.2 |  | 3.4 | 7.48 |  | V/
| P.1 28 | SANITARIOS HOMBRES |  | 1 | 2.2 |  | 3.4 | 7.48 |  | V/
| P.1 29 | SANITARIOS P.M.R. |  | 2 | 2.6 |  | 3.4 | 17.68 |  | V/
| P.2 18 | SANITARIOS P.M.R. |  | 2 | 2.6 |  | 3.4 | 17.68 |  | V/
| P.2 19 | SANITARIOS HOMBRES |  | 1 | 2.2 |  | 3.4 | 7.48 |  | V/
| P.2 20 | SANITARIOS MUJERES |  | 1 | 2.2 |  | 3.4 | 7.48 |  | V/
| P.2 21 | BOX |  | 1 | 2.6 |  | 3.4 | 8.84 |  | V/
| P.2 26 | SANITARIOS MUJERES |  | 1 | 2.2 |  | 3.4 | 7.48 |  | V/
| P.2 27 | SANITARIOS HOMBRES |  | 1 | 2.2 |  | 3.4 | 7.48 |  | V/
| P.2 28 | SANITARIOS P.M.R. |  | 2 | 2.6 |  | 3.4 | 17.68 |  | V/
| P.3 08 | SANIT. PRES. |  | 1 | 3 |  | 3.1 | 9.3 |  | V/
| P.3 09 | SANITARIOS JERÁRQUICOS |  | 1 | 3 |  | 3.1 | 9.3 |  | V/
|  |  |  | 1 | 2 |  | 3.1 | 6.2 |  | V/
| P.3 25 | SANITARIOS P.M.R. |  | 2 | 2.6 |  | 3.4 | 17.68 |  | V/
| P.3 26 | SANITARIOS HOMBRES |  | 1 | 2.2 |  | 3.4 | 7.48 |  | V/
| P.3 27 | SANITARIOS MUJERES |  | 1 | 2.2 |  | 3.4 | 7.48 |  | V/
| P.3 28 | BOX |  | 1 | 2.6 |  | 3.4 | 8.84 |  | V/
| P.3 33 | SANITARIOS MUJERES |  | 1 | 2.2 |  | 3.4 | 7.48 |  | V/
| P.3 34 | SANITARIOS HOMBRES |  | 1 | 2.2 |  | 3.4 | 7.48 |  | V/
| P.3 35 | SANITARIOS P.M.R. |  | 2 | 2.6 |  | 3.4 | 17.68 |  | V/
5.6 |  | TABIQUE INTERIORES / tipo 3 - EMPLACADO 1 cara tipo" IMPACT" y 1 cara STANDARD | m2 | [5 empty] | 9 | V/
| P.3 04 | PRESIDENTE |  | 1 | 3 |  | 3 | 9 |  | V/
5.7 |  | TABIQUE INTERIORES / tipo 4 - EMPLACADO 1 cara tipo" RH " y 1 cara STANDARD | m2 | [5 empty] | 445.77 | V/
| SS06 | VESTUARIO |  | 2 | 1.45 |  | 2.5 | 7.25 |  | V/
|  |  |  | 1 | 4.8 |  | 2.5 | 12 |  | V/
|  |  |  | 1 | 2 |  | 2.5 | 5 |  | V/
| PB 01 | RESTAURANTE |  | 2 | 4.2 |  | 3.4 | 28.56 |  | V/
|  |  |  | 2 | 10.05 |  | 3.4 | 68.34 |  | V/
| PB 15 | SANITARIOS P.M.R. |  | 1 | 1.5 |  | 3.4 | 5.1 |  | V/
| PB 16 | SANITARIOS HOMBRES |  | 1 | 3.5 |  | 3.4 | 11.9 |  | V/
| PB 17 | SANITARIOS MUJERES |  | 1 | 4 |  | 3.4 | 13.6 |  | V/
| P.1 05 | SANITARIOS JERÁRQUICOS |  | 1 | 2.25 |  | 3.4 | 7.65 |  | V/
|  |  |  | 2 | 4 |  | 3.4 | 27.2 |  | V/
| P.1 06 | OFFICE JERÁRQUICOS |  | 1 | 2.25 |  | 3.4 | 7.65 |  | V/
| P.1 18 | OFFICE |  | 1 | 0.95 |  | 3.4 | 3.23 |  | V/
| P.1 19 | SANITARIOS P.M.R. |  | 1 | 1.5 |  | 3.4 | 5.1 |  | V/
| P.1 20 | SANITARIOS HOMBRES |  | 1 | 3.5 |  | 3.4 | 11.9 |  | V/
| P.1 21 | SANITARIOS MUJERES |  | 1 | 3.5 |  | 3.4 | 11.9 |  | V/
| P.1 22 | BOX |  | 1 | 1.2 |  | 3.4 | 4.08 |  | V/
| P.1 27 | SANITARIOS MUJERES |  | 1 | 3.5 |  | 3.4 | 11.9 |  | V/
| P.1 28 | SANITARIOS HOMBRES |  | 1 | 3.5 |  | 3.4 | 11.9 |  | V/
| P.1 29 | SANITARIOS P.M.R. |  | 1 | 1.5 |  | 3.4 | 5.1 |  | V/
| P.1 30 | OFFICE |  | 1 | 0.95 |  | 3.4 | 3.23 |  | V/
| P.2 17 | OFFICE |  | 1 | 0.95 |  | 3.4 | 3.23 |  | V/
| P.2 18 | SANITARIOS P.M.R. |  | 1 | 1.5 |  | 3.4 | 5.1 |  | V/
| P.2 19 | SANITARIOS HOMBRES |  | 1 | 3.5 |  | 3.4 | 11.9 |  | V/
| P.2 20 | SANITARIOS MUJERES |  | 1 | 3.5 |  | 3.4 | 11.9 |  | V/
| P.2 21 | BOX |  | 1 | 1.2 |  | 3.4 | 4.08 |  | V/
| P.2 26 | SANITARIOS MUJERES |  | 1 | 3.5 |  | 3.4 | 11.9 |  | V/
| P.2 27 | SANITARIOS HOMBRES |  | 1 | 3.5 |  | 3.4 | 11.9 |  | V/
| P.2 28 | SANITARIOS P.M.R. |  | 1 | 1.5 |  | 3.4 | 5.1 |  | V/
| P.2 29 | OFFICE |  | 1 | 0.95 |  | 3.4 | 3.23 |  | V/
| P.3 04 | PRESIDENTE |  | 1 | 3 |  | 3.1 | 9.3 |  | V/
| P.3 08 | SANIT. PRES. |  | 1 | 3.6 |  | 3.1 | 11.16 |  | V/
| P.3 09 | SANITARIOS JERÁRQUICOS |  | 2 | 3.1 |  | 3.1 | 19.22 |  | V/
|  |  |  | 1 | 2.2 |  | 3.1 | 6.82 |  | V/
| P.3 24 | OFFICE |  | 1 | 0.95 |  | 3.4 | 3.23 |  | V/
| P.3 25 | SANITARIOS P.M.R. |  | 1 | 1.5 |  | 3.4 | 5.1 |  | V/
| P.3 26 | SANITARIOS HOMBRES |  | 1 | 3.5 |  | 3.4 | 11.9 |  | V/
| P.3 27 | SANITARIOS MUJERES |  | 1 | 3.5 |  | 3.4 | 11.9 |  | V/
| P.3 28 | BOX |  | 1 | 1.2 |  | 3.4 | 4.08 |  | V/
| P.3 33 | SANITARIOS MUJERES |  | 1 | 3.5 |  | 3.4 | 11.9 |  | V/
| P.3 34 | SANITARIOS HOMBRES |  | 1 | 3.5 |  | 3.4 | 11.9 |  | V/
| P.3 35 | SANITARIOS P.M.R. |  | 1 | 1.5 |  | 3.4 | 5.1 |  | V/
| P.3 36 | OFFICE |  | 1 | 0.95 |  | 3.4 | 3.23 |  | V/
5.8 |  | 5.8. TABIQUE EXTERIOR / tipo 5 - STEEL FRAMING cara exterior doble emplacado placa cementicea y cara interior tipo" RH " | m2 | [5 empty] | 229.11 | V/
| PB 04 | PASO CUBIERTO |  | 1 | 2.6 |  | 3.4 | 8.84 |  | V/
|  |  |  | 1 | 8.8 |  | 3.4 | 29.92 |  | V/
| PB 15 | SANITARIOS P.M.R. |  | 1 | 1.5 |  | 3 | 4.5 |  | V/
| PB 16 | SANITARIOS HOMBRES |  | 1 | 3.4 |  | 3 | 10.2 |  | V/
| PB 17 | SANITARIOS MUJERES |  | 1 | 3.4 |  | 3 | 10.2 |  | V/
| PB 22 | MONITOREO |  | 1 | 2.05 |  | 3 | 6.15 |  | V/
| P.1 19 | SANITARIOS P.M.R. |  | 1 | 1.5 |  | 3 | 4.5 |  | V/
| P.1 20 | SANITARIOS HOMBRES |  | 1 | 3.4 |  | 3 | 10.2 |  | V/
| P.1 21 | SANITARIOS MUJERES |  | 1 | 3.4 |  | 3 | 10.2 |  | V/
| P.1 22 | BOX |  | 1 | 1.1 |  | 3 | 3.3 |  | V/
| P.1 27 | SANITARIOS MUJERES |  | 1 | 3.4 |  | 3 | 10.2 |  | V/
| P.1 28 | SANITARIOS HOMBRES |  | 1 | 3.4 |  | 3 | 10.2 |  | V/
| P.1 29 | SANITARIOS P.M.R. |  | 1 | 1.5 |  | 3 | 4.5 |  | V/
| P.2 18 | SANITARIOS P.M.R. |  | 1 | 1.5 |  | 3 | 4.5 |  | V/
| P.2 19 | SANITARIOS HOMBRES |  | 1 | 3.4 |  | 3 | 10.2 |  | V/
| P.2 20 | SANITARIOS MUJERES |  | 1 | 3.4 |  | 3 | 10.2 |  | V/
| P.2 21 | BOX |  | 1 | 1.1 |  | 3 | 3.3 |  | V/
| P.2 26 | SANITARIOS MUJERES |  | 1 | 3.4 |  | 3 | 10.2 |  | V/
| P.2 27 | SANITARIOS HOMBRES |  | 1 | 3.4 |  | 3 | 10.2 |  | V/
| P.2 28 | SANITARIOS P.M.R. |  | 1 | 1.5 |  | 3 | 4.5 |  | V/
| P.3 25 | SANITARIOS P.M.R. |  | 1 | 1.5 |  | 3 | 4.5 |  | V/
| P.3 26 | SANITARIOS HOMBRES |  | 1 | 3.4 |  | 3 | 10.2 |  | V/
| P.3 27 | SANITARIOS MUJERES |  | 1 | 3.4 |  | 3 | 10.2 |  | V/
| P.3 28 | BOX |  | 1 | 1.1 |  | 3 | 3.3 |  | V/
| P.3 33 | SANITARIOS MUJERES |  | 1 | 3.4 |  | 3 | 10.2 |  | V/
| P.3 34 | SANITARIOS HOMBRES |  | 1 | 3.4 |  | 3 | 10.2 |  | V/
| P.3 35 | SANITARIOS P.M.R. |  | 1 | 1.5 |  | 3 | 4.5 |  | V/
6 |  | AISLACIONES | [7 empty] | V/
6.1 |  | Vertical cementícea en muros, inc. pint. asf. | m2 | [5 empty] | 672.125 | V/
| SS01 | RAMPA ACCESO |  | 1 | 32.95 |  | 2.5 | 82.375 |  | V/
| SS02 | COCHERAS |  | 1 | 73.8 |  | 2.5 | 184.5 |  | V/
|  |  |  | 1 | 26.9 |  | 2.5 | 67.25 |  | V/
|  |  |  | 1 | 31.8 |  | 2.5 | 79.5 |  | V/
| SS03 | MAESTRANZA Y MANTENIMIENTO |  | 1 | 6.15 |  | 2.5 | 15.375 |  | V/
| SS04 | ESCALERA DE ESCAPE |  | 1 | 5.6 |  | 2.5 | 14 |  | V/
|  |  |  | 1 | 5.35 |  | 2.5 | 13.375 |  | V/
| SS05 | PASADIZO DE ASCENSORES |  | 1 | 3.6 |  | 2.5 | 9 |  | V/
|  |  |  | 1 | 4.4 |  | 2.5 | 11 |  | V/
| SS06 | VESTUARIO |  | 1 | 1.5 |  | 2.5 | 3.75 |  | V/
| SS07 | DEPÓSITO ISUMOS DE OFICINA |  | 1 | 4 |  | 2.5 | 10 |  | V/
| SS08 | DEPÓSITO ISUMOS GENERALES |  | 1 | 9.4 |  | 2.5 | 23.5 |  | V/
| SS09 | DEPÓSITO MATERIAL DAÑADO |  | 1 | 7.5 |  | 2.5 | 18.75 |  | V/
| SS10 | SALA DE MAQUINAS Y CISTERNAS |  | 2 | 3.85 |  | 2.5 | 19.25 |  | V/
|  |  |  | 1 | 16.9 |  | 2.5 | 42.25 |  | V/
| SS11 | DEP. DE MAESTRANZA Y MANTENIM. |  | 1 | 23.8 |  | 2.5 | 59.5 |  | V/
| SS12 | DEPÓSITO DE MARKETING |  | 1 | 7.5 |  | 2.5 | 18.75 |  | V/
6.2 |  | Capa aisladora tipo "cajón" | m2 | [5 empty] | 403.275 | V/
| SS01 | RAMPA ACCESO |  | 1 | 32.95 |  | 1.5 | 49.425 |  | V/
| SS02 | COCHERAS |  | 1 | 73.8 |  | 1.5 | 110.7 |  | V/
|  |  |  | 1 | 26.9 |  | 1.5 | 40.35 |  | V/
|  |  |  | 1 | 31.8 |  | 1.5 | 47.7 |  | V/
| SS03 | MAESTRANZA Y MANTENIMIENTO |  | 1 | 6.15 |  | 1.5 | 9.225 |  | V/
| SS04 | ESCALERA DE ESCAPE |  | 1 | 5.6 |  | 1.5 | 8.4 |  | V/
|  |  |  | 1 | 5.35 |  | 1.5 | 8.025 |  | V/
| SS05 | PASADIZO DE ASCENSORES |  | 1 | 3.6 |  | 1.5 | 5.4 |  | V/
|  |  |  | 1 | 4.4 |  | 1.5 | 6.6 |  | V/
| SS06 | VESTUARIO |  | 1 | 1.5 |  | 1.5 | 2.25 |  | V/
| SS07 | DEPÓSITO ISUMOS DE OFICINA |  | 1 | 4 |  | 1.5 | 6 |  | V/
| SS08 | DEPÓSITO ISUMOS GENERALES |  | 1 | 9.4 |  | 1.5 | 14.1 |  | V/
| SS09 | DEPÓSITO MATERIAL DAÑADO |  | 1 | 7.5 |  | 1.5 | 11.25 |  | V/
| SS10 | SALA DE MAQUINAS Y CISTERNAS |  | 2 | 3.85 |  | 1.5 | 11.55 |  | V/
|  |  |  | 1 | 16.9 |  | 1.5 | 25.35 |  | V/
| SS11 | DEP. DE MAESTRANZA Y MANTENIM. |  | 1 | 23.8 |  | 1.5 | 35.7 |  | V/
| SS12 | DEPÓSITO DE MARKETING |  | 1 | 7.5 |  | 1.5 | 11.25 |  | V/
7 |  | CUBIERTAS | [7 empty] | V/
7.1 |  | AZOTEA TRANSITABLE. Incluye contrapiso de pend, carpeta hidrof y aislación. | m2 | [5 empty] | 1725.6002 | V/
| P.2 30 | TERRAZA |  | 1 | 7.07 | 4.66 |  | 32.9462 |  | V/
| P.3 01 | EXPANSION SEMICUBIERTA |  | 1 | 1.85 | 16.33 |  | 30.2105 |  | V/
| P.3 02 | EXPANSION |  | 1 | 88.15 | 2.06 |  | 181.589 |  | V/
| P.3 03 | TERRAZA |  | 1 | 22.3 | 11.5 |  | 256.45 |  | V/
|  |  |  | 1 | 97.6 | 5.37 |  | 524.112 |  | V/
|  |  |  | 1 | 7.6 | 14.9 |  | 113.24 |  | V/
| PAz 01 | AZOTEA INACCESIBLE |  | 1 | 7.6 | 9.9 |  | 75.24 |  | V/
|  |  |  | 1 | 15.25 | 4.75 |  | 72.4375 |  | V/
|  |  |  | 1 | 92.5 | 4.75 |  | 439.375
7.2 |  | ZINGUERÍA: CANALETAS, CENEFAS, CUPERTINAS | 0 | [5 empty] | 139.2765 | V/
|  | Cenefa Z01 |  | 1 | 82.7 | 0.515 |  | 42.5905 |  | V/
|  | Cenefa Z02 |  | 1 | 19.6 | 0.515 |  | 10.094 |  | V/
|  | Canaleta Z03 |  | 1 | 82.7 | 0.98 |  | 81.046 |  | V/
|  | Cupertina Z04 |  | 1 | 9.4 | 0.59 |  | 5.546 |  | V/
7.3 |  | CHAPA SINUSOIDAL DE ACERO GALVANIZADO N° 24, PERFILES C Nº140, DOBLES, SOLDADOS | m2 | [5 empty] | 814.595 | V/
|  | CUBIERTA |  | 1 | 82.7 | 9.85 |  | 814.595 |  | V/
8 |  | REVOQUES | [7 empty] | V/
8.1 |  | INTERIOR COMPLETO. GRUESO a la cal +- ENDUIDO PLASTICO | m2 | [5 empty] | 114.58 | V/
| PB 11 | TESORO |  | 1 | 33.7 |  | 3.4 | 114.58 |  | V/
8.2 |  | INTERIOR COMPLETO. GRUESO y FINO a la cal | m2 | [5 empty] | 589.75 | V/
| SS02 | COCHERAS |  | 1 | 73.8 |  | 2.5 | 184.5 |  | V/
|  |  |  | 1 | 26.9 |  | 2.5 | 67.25 |  | V/
|  |  |  | 1 | 31.8 |  | 2.5 | 79.5 |  | V/
| SS03 | MAESTRANZA Y MANTENIMIENTO |  | 1 | 6.15 |  | 2.5 | 15.375 |  | V/
| SS04 | ESCALERA DE ESCAPE |  | 1 | 5.6 |  | 2.5 | 14 |  | V/
|  |  |  | 1 | 5.35 |  | 2.5 | 13.375 |  | V/
| SS05 | PASADIZO DE ASCENSORES |  | 1 | 3.6 |  | 2.5 | 9 |  | V/
|  |  |  | 1 | 4.4 |  | 2.5 | 11 |  | V/
| SS06 | VESTUARIO |  | 1 | 1.5 |  | 2.5 | 3.75 |  | V/
| SS07 | DEPÓSITO ISUMOS DE OFICINA |  | 1 | 4 |  | 2.5 | 10 |  | V/
| SS08 | DEPÓSITO ISUMOS GENERALES |  | 1 | 9.4 |  | 2.5 | 23.5 |  | V/
| SS09 | DEPÓSITO MATERIAL DAÑADO |  | 1 | 7.5 |  | 2.5 | 18.75 |  | V/
| SS10 | SALA DE MAQUINAS Y CISTERNAS |  | 2 | 3.85 |  | 2.5 | 19.25 |  | V/
|  |  |  | 1 | 16.9 |  | 2.5 | 42.25 |  | V/
| SS11 | DEP. DE MAESTRANZA Y MANTENIM. |  | 1 | 23.8 |  | 2.5 | 59.5 |  | V/
| SS12 | DEPÓSITO DE MARKETING |  | 1 | 7.5 |  | 2.5 | 18.75 |  | V/
8.3 |  | EXTERIOR IMPERMEABLE, GRUESO FRATASADO Y FINO a la cal | m2 | [5 empty] | 139.36 | V/
|  | Carga sobrerecorrido ascensores |  | 1 | 10.15 |  | 0.65 | 6.5975 |  | V/
|  |  |  | 1 | 10.15 |  | 0.2 | 2.03 |  | V/
|  |  |  | 1 | 14.45 |  | 0.65 | 9.3925 |  | V/
|  |  |  | 1 | 14.45 |  | 0.2 | 2.89 |  | V/
|  | Carga cubierta liviana |  | 1 | 103 |  | 0.95 | 97.85 |  | V/
|  |  |  | 1 | 103 |  | 0.2 | 20.6 |  | V/
9 |  | CONTRAPISOS | [7 empty] | V/
9.1.1 |  | Hº de cascotes e=06 cm | m2 | [5 empty] | 683.6596 | V/
| PB 04 | PASO CUBIERTO |  | 1 | 7.38 | 13.92 |  | 102.7296 |  | V/
| PB 05 | LOGGIA |  | 1 | 97.6 | 3 |  | 292.8 |  | V/
| PB 06 | EXPLANADA DE ACCESO |  | 1 | 15.1 | 16.9 |  | 255.19 |  | V/
| PB 25 | ESCALERA INSTITUCIONAL |  | 1 | 8.8 | 1.2 |  | 10.56 |  | V/
| P.1 34 | ESCALERA INSTITUCIONAL |  | 1 | 8.8 | 1.2 |  | 10.56 |  | V/
|  |  |  | 1 | 1.5 | 0.9 |  | 1.35
| P.2 31 | ESCALERA INSTITUCIONAL |  | 1 | 7.6 | 1.2 |  | 9.12 |  | V/
|  |  |  | 1 | 1.5 | 0.9 |  | 1.35
9.1.2 |  | Hº de cascotes e=20 cm | m2 | [5 empty] | 3186.954 | V/
| SS01 | RAMPA ACCESO |  | 1 | 5.06 | 22.95 |  | 116.127 |  | V/
| SS02 | COCHERAS |  | 1 | 5.1 | 11.05 |  | 56.355 |  | V/
|  |  |  | 1 | 25 | 16.5 |  | 412.5 |  | V/
|  |  |  | 1 | 15 | 11.5 |  | 172.5 |  | V/
|  |  |  | 1 | 28.7 | 16.5 |  | 473.55 |  | V/
| SS03 | MAESTRANZA Y MANTENIMIENTO |  | 1 | 5.9 | 5.3 |  | 31.27 |  | V/
| SS04 | ESCALERA DE ESCAPE |  | 1 | 7.5 | 5 |  | 37.5 |  | V/
|  |  |  | 1 | 5.55 | 4.75 |  | 26.3625 |  | V/
| SS05 | PASADIZO DE ASCENSORES |  | 1 | 7.5 | 5 |  | 37.5 |  | V/
|  |  |  | 1 | 2.15 | 4.75 |  | 10.2125 |  | V/
| SS06 | VESTUARIO |  | 1 | 1.45 | 4.9 |  | 7.105 |  | V/
| SS07 | DEPÓSITO ISUMOS DE OFICINA |  | 1 | 4.03 | 4.9 |  | 19.747 |  | V/
| SS08 | DEPÓSITO ISUMOS GENERALES |  | 1 | 9.3 | 4.9 |  | 45.57 |  | V/
| SS09 | DEPÓSITO MATERIAL DAÑADO |  | 1 | 7.6 | 4.9 |  | 37.24 |  | V/
| SS10 | SALA DE MAQUINAS Y CISTERNAS |  | 1 | 3.55 | 6.75 |  | 23.9625 |  | V/
|  | (FONDO TANQUES) |  | 1 | 3.55 | 9.55 |  | 33.9025 |  | V/
| SS11 | DEP. DE MAESTRANZA Y MANTENIM. |  | 1 | 22.4 | 9.65 |  | 216.16 |  | V/
| SS12 | DEPÓSITO DE MARKETING |  | 1 | 7.6 | 9.65 |  | 73.34 |  | V/
| SS13 | CIRCULACION |  | 1 | 1.3 | 16.3 |  | 21.19 |  | V/
|  |  |  | 1 | 30 | 1.75 |  | 52.5 |  | V/
| PB 06 | EXPLANADA DE ACCESO |  | 1 | 6.3 | 9 |  | 56.7 |  | V/
|  |  |  | 1 | 69.6 | 2 |  | 139.2 |  | V/
|  |  |  | 1 | 21.85 | 5.3 |  | 115.805 |  | V/
| PB 23 | RAMPA ACCESO |  | 1 | 25.75 | 5.1 |  | 131.325 |  | V/
| PB 24 | ESPEJO DE AGUA |  | 1 | 1.5 | 7.5 |  | 11.25 |  | V/
|  | Lateral entre edificio NUEVA SEDE DE OFICINAS IAPSER y VIEJA USINA |  | 1 | 117 | 5.4 |  | 631.8
|  | Explanada VIEJA USINA |  | 1 | 32.2 | 4.4 |  | 141.68
|  |  |  | 1 | 10.5 | 5.2 |  | 54.6
9.2.1 |  | Hº de perlitas poliestireno expandido e=9 cm | m3 | [5 empty] | 158.3613 | V/
| PB 01 | RESTAURANTE |  | 1 | 1.5 | 13.5 |  | 20.25 |  | V/
|  |  |  | 1 | 4.3 | 1.25 |  | 5.375 |  | V/
|  |  |  | 1 | 8.85 | 13.55 |  | 119.9175 |  | V/
|  |  |  | 1 | 4.3 | 2.25 |  | 9.675 |  | V/
| PB 02 | COCINA |  | 1 | 4.3 | 7.9 |  | 33.97 |  | V/
| PB 03 | SANITARIOS |  | 1 | 4.3 | 2.2 |  | 9.46 |  | V/
| PB 11 | TESORO |  | 1 | 2.6 | 4.8 |  | 12.48 |  | V/
| PB 13 | HALL DE INGRESO |  | 1 | 9.5 | 13.5 |  | 128.25 |  | V/
| PB 14 | CIRCULACIÓN |  | 1 | 33.05 | 2.75 |  | 90.8875 |  | V/
|  |  |  | 1 | 65.6 | 2.05 |  | 134.48 |  | V/
|  |  |  | 1 | 1 | 1.1 |  | 1.1 |  | V/
| PB 15 | SANITARIOS P.M.R. |  | 1 | 1.5 | 2.6 |  | 3.9 |  | V/
| PB 16 | SANITARIOS HOMBRES |  | 1 | 2.65 | 2.6 |  | 6.89 |  | V/
|  |  |  | 1 | 0.55 | 1.5 |  | 0.825 |  | V/
| PB 17 | SANITARIOS MUJERES |  | 1 | 2.65 | 2.6 |  | 6.89 |  | V/
|  |  |  | 1 | 0.55 | 1.5 |  | 0.825 |  | V/
| PB 22 | MONITOREO |  | 1 | 4.2 | 2.6 |  | 10.92 |  | V/
| P.1 05 | SANITARIOS JERÁRQUICOS |  | 1 | 2.25 | 2.35 |  | 5.2875 |  | V/
| P.1 06 | OFFICE JERÁRQUICOS |  | 1 | 2.25 | 2.35 |  | 5.2875 |  | V/
| P.1 10 | MESA DE ENTRADAS |  | 1 | 7.5 | 3.7 |  | 27.75 |  | V/
| P.1 16 | CIRCULACIÓN |  | 1 | 104.5 | 2 |  | 209 |  | V/
|  |  |  | 2 | 1 | 1.1 |  | 2.2 |  | V/
|  |  |  | 1 | 3.05 | 2.6 |  | 7.93 |  | V/
|  |  |  | 1 | 7.3 | 2.6 |  | 18.98 |  | V/
|  |  |  | 1 | 1.4 | 0.9 |  | 1.26 |  | V/
| P.1 18 | OFFICE |  | 1 | 7.35 | 2.6 |  | 19.11 |  | V/
| P.1 19 | SANITARIOS P.M.R. |  | 1 | 1.5 | 2.6 |  | 3.9 |  | V/
| P.1 20 | SANITARIOS HOMBRES |  | 1 | 2.65 | 2.6 |  | 6.89 |  | V/
|  |  |  | 1 | 0.55 | 1.5 |  | 0.825 |  | V/
| P.1 21 | SANITARIOS MUJERES |  | 1 | 2.65 | 2.6 |  | 6.89 |  | V/
|  |  |  | 1 | 0.55 | 1.5 |  | 0.825 |  | V/
| P.1 22 | BOX |  | 1 | 1.1 | 2.6 |  | 2.86 |  | V/
| P.1 27 | SANITARIOS MUJERES |  | 1 | 2.65 | 2.6 |  | 6.89 |  | V/
|  |  |  | 1 | 0.55 | 1.5 |  | 0.825 |  | V/
| P.1 28 | SANITARIOS HOMBRES |  | 1 | 2.65 | 2.6 |  | 6.89 |  | V/
|  |  |  | 1 | 0.55 | 1.5 |  | 0.825 |  | V/
| P.1 29 | SANITARIOS P.M.R. |  | 1 | 1.5 | 2.6 |  | 3.9 |  | V/
| P.1 30 | OFFICE |  | 1 | 6.4 | 2.6 |  | 16.64 |  | V/
| P.1 31 | CONSULTORIO 1 |  | 1 | 5 | 2.6 |  | 13 |  | V/
| P.1 32 | CONSULTORIO 2 |  | 1 | 5 | 2.6 |  | 13 |  | V/
| P.1 33 | CONSULTORIO 3 |  | 1 | 4.7 | 2.6 |  | 12.22 |  | V/
| P.2 16 | CIRCULACIÓN |  | 1 | 82.4 | 2 |  | 164.8 |  | V/
|  |  |  | 2 | 1 | 1.1 |  | 2.2 |  | V/
|  |  |  | 1 | 3.05 | 2.6 |  | 7.93 |  | V/
|  |  |  | 1 | 7.3 | 2.6 |  | 18.98 |  | V/
|  |  |  | 1 | 1.4 | 0.9 |  | 1.26 |  | V/
| P.2 17 | OFFICE |  | 1 | 7.35 | 2.6 |  | 19.11 |  | V/
| P.2 18 | SANITARIOS P.M.R. |  | 1 | 1.5 | 2.6 |  | 3.9 |  | V/
| P.2 19 | SANITARIOS HOMBRES |  | 1 | 2.65 | 2.6 |  | 6.89 |  | V/
|  |  |  | 1 | 0.55 | 1.5 |  | 0.825 |  | V/
| P.2 20 | SANITARIOS MUJERES |  | 1 | 2.65 | 2.6 |  | 6.89 |  | V/
|  |  |  | 1 | 0.55 | 1.5 |  | 0.825 |  | V/
| P.2 21 | BOX |  | 1 | 1.1 | 2.6 |  | 2.86 |  | V/
| P.2 26 | SANITARIOS MUJERES |  | 1 | 2.65 | 2.6 |  | 6.89 |  | V/
|  |  |  | 1 | 0.55 | 1.5 |  | 0.825 |  | V/
| P.2 27 | SANITARIOS HOMBRES |  | 1 | 2.65 | 2.6 |  | 6.89 |  | V/
|  |  |  | 1 | 0.55 | 1.5 |  | 0.825 |  | V/
| P.2 28 | SANITARIOS P.M.R. |  | 1 | 1.5 | 2.6 |  | 3.9 |  | V/
| P.2 29 | OFFICE |  | 1 | 6.4 | 2.6 |  | 16.64 |  | V/
| P.3 07 | VESTIDOR |  | 1 | 3 | 1.7 |  | 5.1 |  | V/
| P.3 08 | SANIT. PRES. |  | 1 | 3 | 1.45 |  | 4.35 |  | V/
| P.3 09 | SANITARIOS JERÁRQUICOS |  | 1 | 3 | 3 |  | 9 |  | V/
| P.3 21 | S.U.M. 160 PERSONAS |  | 1 | 18.6 | 8.85 |  | 164.61 |  | V/
| P.3 22 | CIRCULACIÓN |  | 1 | 87.3 | 2 |  | 174.6 |  | V/
|  |  |  | 2 | 1 | 1.1 |  | 2.2 |  | V/
|  |  |  | 1 | 3.05 | 2.6 |  | 7.93 |  | V/
|  |  |  | 1 | 7.3 | 2.6 |  | 18.98 |  | V/
| P.3 24 | OFFICE |  | 1 | 7.35 | 2.6 |  | 19.11 |  | V/
| P.3 25 | SANITARIOS P.M.R. |  | 1 | 1.5 | 2.6 |  | 3.9 |  | V/
| P.3 26 | SANITARIOS HOMBRES |  | 1 | 2.65 | 2.6 |  | 6.89 |  | V/
|  |  |  | 1 | 0.55 | 1.5 |  | 0.825 |  | V/
| P.3 27 | SANITARIOS MUJERES |  | 1 | 2.65 | 2.6 |  | 6.89 |  | V/
|  |  |  | 1 | 0.55 | 1.5 |  | 0.825 |  | V/
| P.3 28 | BOX |  | 1 | 1.1 | 2.6 |  | 2.86 |  | V/
| P.3 33 | SANITARIOS MUJERES |  | 1 | 2.65 | 2.6 |  | 6.89 |  | V/
|  |  |  | 1 | 0.55 | 1.5 |  | 0.825 |  | V/
| P.3 34 | SANITARIOS HOMBRES |  | 1 | 2.65 | 2.6 |  | 6.89 |  | V/
|  |  |  | 1 | 0.55 | 1.5 |  | 0.825 |  | V/
| P.3 35 | SANITARIOS P.M.R. |  | 1 | 1.5 | 2.6 |  | 3.9 |  | V/
| P.3 36 | OFFICE |  | 1 | 6.4 | 2.6 |  | 16.64 |  | V/
| P.3 37 | CATERING |  | 1 | 7.35 | 4.6 |  | 33.81 |  | V/
9.2.2 |  | Hº de perlitas poliestireno expandido e=11 cm | m3 | [5 empty] | 410.1725 | V/
| PB 07 | PERITO |  | 1 | 3.67 | 4.65 |  | 17.0655 |  | V/
| PB 08 | CORRESPONDENCIA |  | 1 | 3.65 | 4.65 |  | 16.9725 |  | V/
| PB 09 | COBRANZAS |  | 1 | 7.52 | 3.87 |  | 29.1024 |  | V/
| PB 10 | TESORERIA |  | 1 | 7.45 | 8.83 |  | 65.7835 |  | V/
|  |  |  | 1 | 7.4 | 3.63 |  | 26.862 |  | V/
|  |  |  | 1 | 5.17 | 1.39 |  | 7.1863 |  | V/
| PB 12 | GERENCIA DE SINIESTROS |  | 1 | 42.86 | 8.62 |  | 369.4532 |  | V/
| P.1 01 | CAPACITACIÓN 3 |  | 1 | 7.05 | 15.9 |  | 112.095 |  | V/
| P.1 02 | CAPACITACIÓN 2 |  | 1 | 7.4 | 11.3 |  | 83.62 |  | V/
| P.1 03 | DIRECTORIO |  | 1 | 14.95 | 4.7 |  | 70.265 |  | V/
| P.1 04 | CAPACITACIÓN 1 |  | 1 | 6.38 | 3.95 |  | 25.201 |  | V/
|  |  |  | 1 | 2.45 | 2.7 |  | 6.615 |  | V/
|  |  |  | 1 | 1 | 6.5 |  | 6.5 |  | V/
|  |  |  | 1 | 3.08 | 3.65 |  | 11.242 |  | V/
|  |  |  | 1 | 3.65 | 6.6 |  | 24.09 |  | V/
|  |  |  | 1 | 22.5 | 11.3 |  | 254.25 |  | V/
| P.1 08 | COWORKING |  | 1 | 3.56 | 11.3 |  | 40.228 |  | V/
| P.1 09 | PREVENCIÓN |  | 1 | 11.25 | 11.3 |  | 127.125 |  | V/
| P.1 11 | FACTURACIÓN |  | 1 | 7.25 | 7.6 |  | 55.1 |  | V/
| P.1 12 | COMERCIAL |  | 1 | 7.55 | 5.25 |  | 39.6375 |  | V/
| P.1 13 | GERENCIA RIESGOS DE TRABAJO |  | 1 | 26.2 | 11.3 |  | 296.06 |  | V/
| P.1 14 | GERENCIA |  | 1 | 3.41 | 4.7 |  | 16.027 |  | V/
| P.1 15 | REUNIONES |  | 1 | 3.41 | 6.4 |  | 21.824 |  | V/
| P.1 17 | REUNIONES CAPACIT. 2 |  | 1 | 7.4 | 2.5 |  | 18.5 |  | V/
| P.2 01 | GCIA. ADMINISTR. Y CONTABLE |  | 1 | 14.5 | 11.3 |  | 163.85 |  | V/
|  |  |  | 1 | 7.1 | 4.6 |  | 32.66 |  | V/
| P.2 02 | RECURSOS HUMANOS |  | 1 | 7.5 | 4.6 |  | 34.5 |  | V/
| P.2 03 | SISTEMAS |  | 1 | 11.17 | 6.1 |  | 68.137 |  | V/
|  |  |  | 1 | 3.62 | 4.65 |  | 16.833 |  | V/
|  |  |  | 1 | 7.42 | 5.2 |  | 38.584 |  | V/
| P.2 04 | DEPÓSITO |  | 1 | 3.75 | 5.2 |  | 19.5 |  | V/
| P.2 06 | MARKETING |  | 1 | 11.2 | 11.3 |  | 126.56 |  | V/
| P.2 07 | COMPRAS |  | 1 | 7.36 | 11.3 |  | 83.168 |  | V/
| P.2 08 | COWORKING |  | 1 | 3.6 | 11.3 |  | 40.68 |  | V/
| P.2 09 | GERENCIA COMERCIAL |  | 1 | 22.56 | 11.3 |  | 254.928 |  | V/
| P.2 10 | COWORKING |  | 1 | 3.54 | 11.3 |  | 40.002 |  | V/
| P.2 11 | CAUCIONES |  | 1 | 3.72 | 11.3 |  | 42.036 |  | V/
| P.2 12 | COPIAS E IMPRESIONES |  | 1 | 2.35 | 11.3 |  | 26.555 |  | V/
| P.2 13 | GERENCIA TÉCNICA |  | 1 | 23.47 | 11.3 |  | 265.211 |  | V/
|  |  |  | 1 | 7.41 | 4.6 |  | 34.086 |  | V/
| P.2 14 | GERENCIA |  | 1 | 3.46 | 4.72 |  | 16.3312 |  | V/
| P.2 15 | REUNIONES |  | 1 | 3.46 | 6.26 |  | 21.6596 |  | V/
| P.3 04 | PRESIDENTE |  | 1 | 5.75 | 6.88 |  | 39.56 |  | V/
|  |  |  | 1 | 9.05 | 2.85 |  | 25.7925 |  | V/
| P.3 05 | SECRETARIA |  | 1 | 3.85 | 4.6 |  | 17.71 |  | V/
| P.3 06 | ESPERA |  | 1 | 3.9 | 4.6 |  | 17.94 |  | V/
| P.3 10 | DIRECTOR 1 |  | 1 | 3.65 | 9.36 |  | 34.164 |  | V/
| P.3 11 | DIRECTOR 2 |  | 1 | 3.65 | 9.36 |  | 34.164 |  | V/
| P.3 12 | REUNIONES |  | 1 | 3.65 | 9.36 |  | 34.164 |  | V/
| P.3 13 | SECRETARIAS |  | 1 | 3.65 | 9.36 |  | 34.164 |  | V/
| P.3 14 | OFICINA 1 |  | 1 | 3.65 | 6.12 |  | 22.338 |  | V/
| P.3 15 | ESPERA |  | 1 | 3.65 | 3.17 |  | 11.5705 |  | V/
| P.3 16 | GERENCIA GENERAL |  | 1 | 3.65 | 6.12 |  | 22.338 |  | V/
|  |  |  | 1 | 3.65 | 9.3 |  | 33.945 |  | V/
| P.3 17 | ESPERA |  | 1 | 3.65 | 3.17 |  | 11.5705 |  | V/
| P.3 18 | INVERSIONES |  | 1 | 3.65 | 9.3 |  | 33.945 |  | V/
| P.3 19 | GER. PREVENC. FRAUDE, H y S |  | 1 | 11.15 | 9.3 |  | 103.695 |  | V/
| P.3 20 | LEGALES |  | 1 | 18.65 | 9.3 |  | 173.445 |  | V/
| P.3 23 | STAFF |  | 1 | 4.9 | 2.5 |  | 12.25 |  | V/
10 |  | CIELORRASOS | [7 empty] | V/
10.1 |  | Cielorraso de placas de roca de yeso, junta tomada. Estruct 35 mm, placa 7 mm | m2 | [5 empty] | 2538.85 | V/
| PB 02 | COCINA |  | 1 |  |  |  | 10.3 |  | V/
|  |  |  | 1 |  |  |  | 19.9 |  | V/
| PB 03 | SANITARIOS |  | 1 |  |  |  | 3.5 |  | V/
|  |  |  | 1 |  |  |  | 2.4 |  | V/
|  |  |  | 1 |  |  |  | 2.4 |  | V/
| PB 11 | TESORO |  | 1 |  |  |  | 11.2 |  | V/
| PB 13 | HALL DE INGRESO |  | 1 |  |  |  | 123.2 |  | V/
| PB 14 | CIRCULACIÓN |  | 1 |  |  |  | 349.5 |  | V/
| PB 15 | SANITARIOS P.M.R. |  | 1 |  |  |  | 3.9 |  | V/
| PB 16 | SANITARIOS HOMBRES |  | 1 |  |  |  | 7.1 |  | V/
| PB 17 | SANITARIOS MUJERES |  | 1 |  |  |  | 7.1 |  | V/
| PB 22 | MONITOREO |  | 1 |  |  |  | 10.4 |  | V/
| P.1 01 | CAPACITACIÓN 3 |  | 1 |  |  |  | 32.4 |  | V/
| P.1 05 | SANITARIOS JERÁRQUICOS |  | 1 |  |  |  | 2.7 |  | V/
|  |  |  | 1 |  |  |  | 2.7 |  | V/
| P.1 06 | OFFICE JERÁRQUICOS |  | 1 |  |  |  | 2.7 |  | V/
| P.1 14 | GERENCIA |  | 1 |  |  |  | 16.2 |  | V/
| P.1 15 | REUNIONES |  | 1 |  |  |  | 21.7 |  | V/
| P.1 16 | CIRCULACIÓN |  | 1 |  |  |  | 296.9 |  | V/
| P.1 17 | REUNIONES CAPACIT. 2 |  | 1 |  |  |  | 18.7 |  | V/
| P.1 18 | OFFICE |  | 1 |  |  |  | 18.4 |  | V/
| P.1 19 | SANITARIOS P.M.R. |  | 1 |  |  |  | 3.9 |  | V/
| P.1 20 | SANITARIOS HOMBRES |  | 1 |  |  |  | 7.4 |  | V/
| P.1 21 | SANITARIOS MUJERES |  | 1 |  |  |  | 7.4 |  | V/
| P.1 27 | SANITARIOS MUJERES |  | 1 |  |  |  | 7.4 |  | V/
| P.1 28 | SANITARIOS HOMBRES |  | 1 |  |  |  | 7.4 |  | V/
| P.1 29 | SANITARIOS P.M.R. |  | 1 |  |  |  | 3.9 |  | V/
| P.1 30 | OFFICE |  | 1 |  |  |  | 15.9 |  | V/
| P.1 31 | CONSULTORIO 1 |  | 1 |  |  |  | 12.2 |  | V/
| P.1 32 | CONSULTORIO 2 |  | 1 |  |  |  | 12.2 |  | V/
| P.1 33 | CONSULTORIO 3 |  | 1 |  |  |  | 11.5 |  | V/
| P.2 14 | GERENCIA |  | 1 |  |  |  | 16.2 |  | V/
| P.2 15 | REUNIONES |  | 1 |  |  |  | 21.7 |  | V/
| P.2 16 | CIRCULACIÓN |  | 1 |  |  |  | 211.4 |  | V/
|  |  |  | 1 |  |  |  | 18.7 |  | V/
|  |  |  | 1 |  |  |  | 7.5 |  | V/
| P.2 17 | OFFICE |  | 1 |  |  |  | 18.4 |  | V/
| P.2 18 | SANITARIOS P.M.R. |  | 1 |  |  |  | 3.9 |  | V/
| P.2 19 | SANITARIOS HOMBRES |  | 1 |  |  |  | 7.4 |  | V/
| P.2 20 | SANITARIOS MUJERES |  | 1 |  |  |  | 7.4 |  | V/
| P.2 26 | SANITARIOS MUJERES |  | 1 |  |  |  | 7.4 |  | V/
| P.2 27 | SANITARIOS HOMBRES |  | 1 |  |  |  | 7.4 |  | V/
| P.2 28 | SANITARIOS P.M.R. |  | 1 |  |  |  | 3.9 |  | V/
| P.2 29 | OFFICE |  | 1 |  |  |  | 15.9 |  | V/
| P.3 04 | PRESIDENTE |  | 1 |  |  |  | 49.9 |  | V/
|  |  |  | 1 |  |  |  | 14.5 |  | V/
| P.3 05 | SECRETARIA |  | 1 |  |  |  | 18.5 |  | V/
| P.3 06 | ESPERA |  | 1 |  |  |  | 18.5 |  | V/
| P.3 07 | VESTIDOR |  | 1 |  |  |  | 5.2 |  | V/
| P.3 08 | SANIT. PRES. |  | 1 |  |  |  | 4.35 |  | V/
| P.3 09 | SANITARIOS JERÁRQUICOS |  | 1 |  |  |  | 8.1 |  | V/
| P.3 10 | DIRECTOR 1 |  | 1 |  |  |  | 33.1 |  | V/
| P.3 11 | DIRECTOR 2 |  | 1 |  |  |  | 33.1 |  | V/
| P.3 12 | REUNIONES |  | 1 |  |  |  | 33.1 |  | V/
| P.3 13 | SECRETARIAS |  | 1 |  |  |  | 33.1 |  | V/
| P.3 14 | OFICINA 1 |  | 1 |  |  |  | 22.3 |  | V/
| P.3 15 | ESPERA |  | 1 |  |  |  | 10.3 |  | V/
| P.3 16 | GERENCIA GENERAL |  | 1 |  |  |  | 22.3 |  | V/
|  |  |  | 1 |  |  |  | 33.1 |  | V/
| P.3 17 | ESPERA |  | 1 |  |  |  | 10.3 |  | V/
| P.3 18 | INVERSIONES |  | 1 |  |  |  | 33.1 |  | V/
| P.3 19 | GER. PREVENC. FRAUDE, H y S |  | 1 |  |  |  | 101.1 |  | V/
| P.3 20 | LEGALES |  | 1 |  |  |  | 169.1 |  | V/
| P.3 21 | S.U.M. 160 PERSONAS |  | 1 |  |  |  | 77.1 |  | V/
| P.3 22 | CIRCULACIÓN |  | 1 |  |  |  | 291.1 |  | V/
| P.3 23 | STAFF |  | 1 |  |  |  | 12.4 |  | V/
| P.3 24 | OFFICE |  | 1 |  |  |  | 18.4 |  | V/
| P.3 25 | SANITARIOS P.M.R. |  | 1 |  |  |  | 3.9 |  | V/
| P.3 26 | SANITARIOS HOMBRES |  | 1 |  |  |  | 7.4 |  | V/
| P.3 27 | SANITARIOS MUJERES |  | 1 |  |  |  | 7.4 |  | V/
| P.3 33 | SANITARIOS MUJERES |  | 1 |  |  |  | 7.4 |  | V/
| P.3 34 | SANITARIOS HOMBRES |  | 1 |  |  |  | 7.4 |  | V/
| P.3 35 | SANITARIOS P.M.R. |  | 1 |  |  |  | 3.9 |  | V/
| P.3 36 | OFFICE |  | 1 |  |  |  | 15.9 |  | V/
| P.3 37 | CATERING |  | 1 |  |  |  | 33.8 |  | V/
10.2 |  | Cielorraso de placas de roca de yeso, junta tomada. Estruct.70 mm, placa 12 mm | m2 | [5 empty] | 2184.5 | V/
| PB 07 | PERITO |  | 1 |  |  |  | 16.6 |  | V/
| PB 08 | CORRESPONDENCIA |  | 1 |  |  |  | 17.3 |  | V/
| PB 09 | COBRANZAS |  | 1 |  |  |  | 20.6 |  | V/
| PB 10 | TESORERIA |  | 1 |  |  |  | 76.5 |  | V/
| PB 12 | GERENCIA DE SINIESTROS |  | 1 |  |  |  | 230.8 |  | V/
| P.1 01 | CAPACITACIÓN 3 |  | 1 |  |  |  | 65.5 |  | V/
| P.1 02 | CAPACITACIÓN 2 |  | 1 |  |  |  | 66.7 |  | V/
| P.1 03 | DIRECTORIO |  | 1 |  |  |  | 68.5 |  | V/
| P.1 04 | CAPACITACIÓN 1 |  | 1 |  |  |  | 237.2 |  | V/
| P.1 08 | COWORKING |  | 1 |  |  |  | 36.1 |  | V/
| P.1 09 | PREVENCIÓN |  | 1 |  |  |  | 84.7 |  | V/
| P.1 10 | MESA DE ENTRADAS |  | 1 |  |  |  | 27.3 |  | V/
| P.1 11 | FACTURACIÓN |  | 1 |  |  |  | 22.1 |  | V/
| P.1 12 | COMERCIAL |  | 1 |  |  |  | 27.4 |  | V/
| P.1 13 | GERENCIA RIESGOS DE TRABAJO |  | 1 |  |  |  | 237.5 |  | V/
| P.2 01 | GCIA. ADMINISTR. Y CONTABLE |  | 1 |  |  |  | 182.2 |  | V/
| P.2 02 | RECURSOS HUMANOS |  | 1 |  |  |  | 20.2 |  | V/
| P.2 03 | SISTEMAS |  | 1 |  |  |  | 88.5 |  | V/
| P.2 04 | DEPÓSITO |  | 1 |  |  |  | 16.7 |  | V/
| P.2 06 | MARKETING |  | 1 |  |  |  | 62.5 |  | V/
| P.2 07 | COMPRAS |  | 1 |  |  |  | 63.2 |  | V/
| P.2 08 | COWORKING |  | 1 |  |  |  | 31.4 |  | V/
| P.2 09 | GERENCIA COMERCIAL |  | 1 |  |  |  | 182.9 |  | V/
| P.2 10 | COWORKING |  | 1 |  |  |  | 25.5 |  | V/
| P.2 11 | CAUCIONES |  | 1 |  |  |  | 24 |  | V/
| P.2 12 | COPIAS E IMPRESIONES |  | 1 |  |  |  | 23.9 |  | V/
| P.2 13 | GERENCIA TÉCNICA |  | 1 |  |  |  | 228.7 |  | V/
10.3 |  | Cajones Placas roca de yeso comunes | m2 | [5 empty] | 448.5318 | V/
| PB 01 | RESTAURANTE |  | 1 | 55.4 |  | 0.38 | 21.052 |  | V/
| PB 07 | PERITO |  | 1 | 4.7 |  | 0.38 | 1.786 |  | V/
| PB 10 | TESORERIA |  | 1 | 7.6 |  | 0.42 | 3.192 |  | V/
| PB 12 | GERENCIA DE SINIESTROS |  | 1 | 42.1 |  | 0.42 | 17.682 |  | V/
|  |  |  | 1 | 7 |  | 0.38 | 2.66 |  | V/
| PB 13 | HALL DE INGRESO |  | 1 | 41.8 |  | 0.38 | 15.884 |  | V/
| PB 14 | CIRCULACIÓN |  | 1 | 27.25 |  | 0.42 | 11.445 |  | V/
| PB 25 | ESCALERA INSTITUCIONAL |  | 1 | 27.3 |  | 0.7 | 19.11
| P.1 01 | CAPACITACIÓN 3 |  | 1 | 7.5 |  | 0.42 | 3.15 |  | V/
|  |  |  | 1 | 29.5 |  | 0.38 | 11.21 |  | V/
| P.1 02 | CAPACITACIÓN 2 |  | 1 | 7.5 |  | 0.42 | 3.15 |  | V/
|  |  |  | 1 | 7.5 |  | 0.38 | 2.85 |  | V/
| P.1 03 | DIRECTORIO |  | 1 | 18.9 |  | 0.38 | 7.182 |  | V/
| P.1 04 | CAPACITACIÓN 1 |  | 1 | 19.4 |  | 0.42 | 8.148 |  | V/
| P.1 08 | COWORKING |  | 1 | 3.75 |  | 0.42 | 1.575 |  | V/
| P.1 09 | PREVENCIÓN |  | 1 | 11.25 |  | 0.42 | 4.725 |  | V/
| P.1 10 | MESA DE ENTRADAS |  | 1 | 7.5 |  | 0.42 | 3.15 |  | V/
| P.1 12 | COMERCIAL |  | 1 | 7.5 |  | 0.42 | 3.15 |  | V/
| P.1 13 | GERENCIA RIESGOS DE TRABAJO |  | 1 | 27.25 |  | 0.42 | 11.445 |  | V/
| P.1 14 | GERENCIA |  | 1 | 8.3 |  | 0.38 | 3.154 |  | V/
| P.1 15 | REUNIONES |  | 1 | 6.3 |  | 0.38 | 2.394 |  | V/
| P.1 16 | CIRCULACIÓN |  | 1 | 29.25 |  | 0.42 | 12.285 |  | V/
|  |  |  | 1 | 6.5 |  | 0.38 | 2.47 |  | V/
| P.1 17 | REUNIONES CAPACIT. 2 |  | 1 | 7.5 |  | 0.38 | 2.85 |  | V/
| P.1 18 | OFFICE |  | 1 | 7.5 |  | 0.38 | 2.85 |  | V/
| P.1 30 | OFFICE |  | 1 | 6.36 |  | 0.38 | 2.4168 |  | V/
| P.1 31 | CONSULTORIO 1 |  | 1 | 4.9 |  | 0.38 | 1.862 |  | V/
| P.1 32 | CONSULTORIO 2 |  | 1 | 4.9 |  | 0.38 | 1.862 |  | V/
| P.1 33 | CONSULTORIO 3 |  | 1 | 7.1 |  | 0.38 | 2.698 |  | V/
| P.1 34 | ESCALERA INSTITUCIONAL |  | 1 | 27.3 |  | 0.7 | 19.11
| P.2 01 | GCIA. ADMINISTR. Y CONTABLE |  | 1 | 8.2 |  | 0.42 | 3.444 |  | V/
|  |  |  | 1 | 29.5 |  | 0.38 | 11.21 |  | V/
| P.2 02 | RECURSOS HUMANOS |  | 1 | 7.5 |  | 0.38 | 2.85 |  | V/
| P.2 03 | SISTEMAS |  | 1 | 7.5 |  | 0.42 | 3.15 |  | V/
| P.2 06 | MARKETING |  | 1 | 11.1 |  | 0.42 | 4.662 |  | V/
|  |  |  | 1 | 11.1 |  | 0.42 | 4.662 |  | V/
| P.2 07 | COMPRAS |  | 1 | 7.5 |  | 0.42 | 3.15 |  | V/
|  |  |  | 1 | 7.5 |  | 0.38 | 2.85 |  | V/
| P.2 08 | COWORKING |  | 1 | 3.75 |  | 0.42 | 1.575 |  | V/
|  |  |  | 1 | 3.75 |  | 0.38 | 1.425 |  | V/
| P.2 09 | GERENCIA COMERCIAL |  | 1 | 22.5 |  | 0.42 | 9.45 |  | V/
|  |  |  | 1 | 22.5 |  | 0.38 | 8.55 |  | V/
| P.2 10 | COWORKING |  | 1 | 3.75 |  | 0.42 | 1.575 |  | V/
|  |  |  | 1 | 3.75 |  | 0.38 | 1.425 |  | V/
| P.2 11 | CAUCIONES |  | 1 | 3.75 |  | 0.42 | 1.575 |  | V/
|  |  |  | 1 | 3.75 |  | 0.38 | 1.425 |  | V/
| P.2 12 | COPIAS E IMPRESIONES |  | 1 | 2.5 |  | 0.42 | 1.05 |  | V/
|  |  |  | 1 | 2.5 |  | 0.38 | 0.95 |  | V/
| P.2 13 | GERENCIA TÉCNICA |  | 1 | 22.5 |  | 0.42 | 9.45 |  | V/
|  |  |  | 1 | 26.8 |  | 0.38 | 10.184 |  | V/
| P.2 16 | CIRCULACIÓN |  | 1 | 29.25 |  | 0.42 | 12.285 |  | V/
|  |  |  | 1 | 6.5 |  | 0.38 | 2.47 |  | V/
| P.2 17 | OFFICE |  | 1 | 7.5 |  | 0.38 | 2.85 |  | V/
| P.2 29 | OFFICE |  | 1 | 6.4 |  | 0.38 | 2.432 |  | V/
| P.2 31 | ESCALERA INSTITUCIONAL |  | 1 | 27.3 |  | 0.7 | 19.11
| P.3 04 | PRESIDENTE |  | 1 | 37.5 |  | 0.38 | 14.25 |  | V/
| P.3 05 | SECRETARIA |  | 1 | 8.8 |  | 0.38 | 3.344 |  | V/
| P.3 06 | ESPERA |  | 1 | 7.9 |  | 0.38 | 3.002 |  | V/
| P.3 10 | DIRECTOR 1 |  | 1 | 7.3 |  | 0.38 | 2.774 |  | V/
| P.3 11 | DIRECTOR 2 |  | 1 | 7.3 |  | 0.38 | 2.774 |  | V/
| P.3 12 | REUNIONES |  | 1 | 7.3 |  | 0.38 | 2.774 |  | V/
| P.3 13 | SECRETARIAS |  | 1 | 7.3 |  | 0.38 | 2.774 |  | V/
| P.3 14 | OFICINA 1 |  | 1 | 3.65 |  | 0.38 | 1.387 |  | V/
| P.3 15 | ESPERA |  | 1 | 3.65 |  | 0.38 | 1.387 |  | V/
| P.3 16 | GERENCIA GENERAL |  | 1 | 15 |  | 0.38 | 5.7 |  | V/
| P.3 17 | ESPERA |  | 1 | 3.65 |  | 0.38 | 1.387 |  | V/
| P.3 18 | INVERSIONES |  | 1 | 7.3 |  | 0.38 | 2.774 |  | V/
| P.3 19 | GER. PREVENC. FRAUDE, H y S |  | 1 | 23 |  | 0.38 | 8.74 |  | V/
| P.3 20 | LEGALES |  | 1 | 36.4 |  | 0.38 | 13.832 |  | V/
| P.3 21 | S.U.M. 160 PERSONAS |  | 1 | 56.5 |  | 0.38 | 21.47 |  | V/
| P.3 22 | CIRCULACIÓN |  | 1 | 41.8 |  | 0.38 | 15.884 |  | V/
| P.3 23 | STAFF |  | 1 | 4 |  | 0.38 | 1.52 |  | V/
| P.3 24 | OFFICE |  | 1 | 7.5 |  | 0.38 | 2.85 |  | V/
| P.3 36 | OFFICE |  | 1 | 6.4 |  | 0.38 | 2.432 |  | V/
| P.3 37 | CATERING |  | 1 | 19 |  | 0.38 | 7.22 |  | V/
10.4 |  | Cielorraso placa de roca de yeso fonoabsorbente con aislación acústica | m2 | [5 empty] | 239.3 | V/
| PB 01 | RESTAURANTE | [5 empty] | 148.2 |  | V/
| P.3 21 | S.U.M. 160 PERSONAS | [5 empty] | 91.1 |  | V/
10.5 |  | Cielorraso desmontable (acceso pasillo) | m2 | [5 empty] | 34.56 | V/
| PB 14 | CIRCULACIÓN |  | 8 | 0.6 | 1.8 |  | 8.64 |  | V/
| P.1 16 | CIRCULACIÓN |  | 12 | 0.6 | 1.8 |  | 12.96 |  | V/
| P.2 16 | CIRCULACIÓN |  | 12 | 0.6 | 1.8 |  | 12.96 |  | V/
10.6 |  | Nivelación E.P.S. 44 cm sobre losa invertida | m2 | [5 empty] | 650.7196 | V/
| PB 04 | PASO CUBIERTO |  | 1 | 7.38 | 13.92 |  | 102.7296 |  | V/
| PB 05 | LOGGIA |  | 1 | 97.6 | 3 |  | 292.8 |  | V/
| PB 06 | EXPLANADA DE ACCESO |  | 1 | 15.1 | 16.9 |  | 255.19 |  | V/
11 |  | REVESTIMIENTOS | [7 empty] | V/
11.1 |  | REVESTIMIENTOS PORCELANATO 60X60. Color tiza | m2 | [5 empty] | 758.92 | V/
| SS06 | VESTUARIO |  | 1 | 14.2 | 2.5 |  | 35.5 |  | V/
| PB 02 | COCINA |  | 1 | 22.2 | 2.5 |  | 55.5 |  | V/
|  | desc abert. |  | -1 | 1 | 1.2 |  | -1.2 |  | V/
| PB 03 | SANITARIOS |  | 1 | 6.4 | 2.5 |  | 16 |  | V/
|  | desc abert. |  | -1 | 0.8 | 2 |  | -1.6 |  | V/
|  |  |  | 1 | 6.4 | 2.5 |  | 16 |  | V/
|  | desc abert. |  | -1 | 0.8 | 2 |  | -1.6 |  | V/
|  |  |  | 1 | 7.6 | 2.5 |  | 19 |  | V/
|  | desc abert. |  | -1 | 0.8 | 2 |  | -1.6 |  | V/
| PB 15 | SANITARIOS P.M.R. |  | 1 | 8.2 | 2.5 |  | 20.5 |  | V/
|  | desc abert. |  | -2 | 0.8 | 2 |  | -3.2 |  | V/
| PB 16 | SANITARIOS HOMBRES |  | 1 | 11.6 | 2.5 |  | 29 |  | V/
|  | desc abert. |  | -1 | 0.8 | 2 |  | -1.6 |  | V/
| PB 17 | SANITARIOS MUJERES |  | 1 | 11.6 | 2.5 |  | 29 |  | V/
|  | desc abert. |  | -1 | 0.8 | 2 |  | -1.6 |  | V/
| P.1 05 | SANITARIOS JERÁRQUICOS |  | 1 | 6.9 | 2.5 |  | 17.25 |  | V/
|  | desc abert. |  | -1 | 0.8 | 2 |  | -1.6 |  | V/
| P.1 05 | SANITARIOS JERÁRQUICOS |  | 1 | 6.9 | 2.5 |  | 17.25 |  | V/
|  | desc abert. |  | -1 | 0.8 | 2 |  | -1.6 |  | V/
| P.1 06 | OFFICE JERÁRQUICOS |  | 1 | 6.9 | 2.5 |  | 17.25 |  | V/
|  | desc abert. |  | -1 | 0.8 | 2 |  | -1.6 |  | V/
| P.1 18 | OFFICE |  | 1 | 2.5 | 0.6 |  | 1.5 |  | V/
| P.1 19 | SANITARIOS P.M.R. |  | 1 | 8.2 | 2.5 |  | 20.5 |  | V/
|  | desc abert. |  | -1 | 0.8 | 2 |  | -1.6 |  | V/
| P.1 20 | SANITARIOS HOMBRES |  | 1 | 11.6 | 2.5 |  | 29 |  | V/
|  | desc abert. |  | -1 | 0.8 | 2 |  | -1.6 |  | V/
| P.1 21 | SANITARIOS MUJERES |  | 1 | 11.6 | 2.5 |  | 29 |  | V/
|  | desc abert. |  | -1 | 0.8 | 2 |  | -1.6 |  | V/
| P.1 27 | SANITARIOS MUJERES |  | 1 | 11.6 | 2.5 |  | 29 |  | V/
|  | desc abert. |  | -1 | 0.8 | 2 |  | -1.6 |  | V/
| P.1 28 | SANITARIOS HOMBRES |  | 1 | 11.6 | 2.5 |  | 29 |  | V/
|  | desc abert. |  | -1 | 0.8 | 2 |  | -1.6 |  | V/
| P.1 29 | SANITARIOS P.M.R. |  | 1 | 8.2 | 2.5 |  | 20.5 |  | V/
|  | desc abert. |  | -1 | 0.8 | 2 |  | -1.6 |  | V/
| P.1 30 | OFFICE |  | 1 | 2.5 | 0.6 |  | 1.5 |  | V/
| P.2 17 | OFFICE |  | 1 | 2.5 | 0.6 |  | 1.5 |  | V/
| P.2 18 | SANITARIOS P.M.R. |  | 1 | 8.2 | 2.5 |  | 20.5 |  | V/
|  | desc abert. |  | -1 | 0.8 | 2 |  | -1.6 |  | V/
| P.2 19 | SANITARIOS HOMBRES |  | 1 | 11.6 | 2.5 |  | 29 |  | V/
|  | desc abert. |  | -1 | 0.8 | 2 |  | -1.6 |  | V/
| P.2 20 | SANITARIOS MUJERES |  | 1 | 11.6 | 2.5 |  | 29 |  | V/
|  | desc abert. |  | -1 | 0.8 | 2 |  | -1.6 |  | V/
| P.2 26 | SANITARIOS MUJERES |  | 1 | 11.6 | 2.5 |  | 29 |  | V/
|  | desc abert. |  | -1 | 0.8 | 2 |  | -1.6 |  | V/
| P.2 27 | SANITARIOS HOMBRES |  | 1 | 11.6 | 2.5 |  | 29 |  | V/
|  | desc abert. |  | -1 | 0.8 | 2 |  | -1.6 |  | V/
| P.2 28 | SANITARIOS P.M.R. |  | 1 | 8.2 | 2.5 |  | 20.5 |  | V/
|  | desc abert. |  | -1 | 0.8 | 2 |  | -1.6 |  | V/
| P.2 29 | OFFICE |  | 1 | 2.5 | 0.6 |  | 1.5 |  | V/
| P.3 08 | SANIT. PRES. |  | 1 | 9.5 | 2.5 |  | 23.75 |  | V/
|  | desc abert. |  | -1 | 0.8 | 2 |  | -1.6 |  | V/
| P.3 09 | SANITARIOS JERÁRQUICOS |  | 1 | 6.9 | 2.5 |  | 17.25 |  | V/
|  | desc abert. |  | -1 | 0.8 | 2 |  | -1.6 |  | V/
| P.3 09 | SANITARIOS JERÁRQUICOS |  | 1 | 6.9 | 2.5 |  | 17.25 |  | V/
|  | desc abert. |  | -1 | 0.8 | 2 |  | -1.6 |  | V/
| P.3 24 | OFFICE |  | 1 | 2.5 | 0.6 |  | 1.5 |  | V/
| P.3 25 | SANITARIOS P.M.R. |  | 1 | 8.2 | 2.5 |  | 20.5 |  | V/
|  | desc abert. |  | -1 | 0.8 | 2 |  | -1.6 |  | V/
| P.3 26 | SANITARIOS HOMBRES |  | 1 | 11.6 | 2.5 |  | 29 |  | V/
|  | desc abert. |  | -1 | 0.8 | 2 |  | -1.6 |  | V/
| P.3 27 | SANITARIOS MUJERES |  | 1 | 11.6 | 2.5 |  | 29 |  | V/
|  | desc abert. |  | -1 | 0.8 | 2 |  | -1.6 |  | V/
| P.3 33 | SANITARIOS MUJERES |  | 1 | 11.6 | 2.5 |  | 29 |  | V/
|  | desc abert. |  | -1 | 0.8 | 2 |  | -1.6 |  | V/
| P.3 34 | SANITARIOS HOMBRES |  | 1 | 11.6 | 2.5 |  | 29 |  | V/
|  | desc abert. |  | -1 | 0.8 | 2 |  | -1.6 |  | V/
| P.3 35 | SANITARIOS P.M.R. |  | 1 | 8.2 | 2.5 |  | 20.5 |  | V/
|  | desc abert. |  | -1 | 0.8 | 2 |  | -1.6 |  | V/
| P.3 36 | OFFICE |  | 1 | 1.2 | 0.6 |  | 0.72 |  | V/
11.2 |  | REVESTIMIENTO DE MADERA MULTILAMINADA | m2 | [5 empty] | 645.22 | V/
| PB 14 | CIRCULACIÓN | [7 empty] | V/
|  | F00 |  | 1 | 10.8 | 2.5 |  | 27 |  | V/
|  | F01 |  | 2 | 0.15 | 2.5 |  | 0.75 |  | V/
|  | F02 |  | 1 | 20.3 | 2.5 |  | 50.75 |  | V/
| PB 25 | ESCALERA INSTITUCIONAL |  | 2 | 7.5 |  | 1.12 | 16.8 |  | V/
|  |  |  | 2 | 7.5 |  | 1.26 | 18.9 |  | V/
|  |  |  | 1 | 7.5 | 1.5 |  | 11.25 |  | V/
| P.1 16 | CIRCULACIÓN | [7 empty] | V/
|  | F03 |  | 1 | 17 | 2.5 |  | 42.5 |  | V/
|  | F01 |  | 2 | 0.15 | 2.5 |  | 0.75 |  | V/
|  | F02 |  | 1 | 20.3 | 2.5 |  | 50.75 |  | V/
| P.1 34 | ESCALERA INSTITUCIONAL |  | 2 | 7.5 |  | 1.12 | 16.8 |  | V/
|  |  |  | 2 | 7.5 |  | 1.26 | 18.9 |  | V/
|  |  |  | 1 | 7.5 | 1.5 |  | 11.25 |  | V/
| P.2 16 | CIRCULACIÓN | [7 empty] | V/
|  | F03 |  | 1 | 17 | 2.5 |  | 42.5 |  | V/
|  | F01 |  | 2 | 0.15 | 2.5 |  | 0.75 |  | V/
|  | F02 |  | 1 | 20.3 | 2.5 |  | 50.75 |  | V/
| P.2 31 | ESCALERA INSTITUCIONAL |  | 2 | 7.5 |  | 1.12 | 16.8 |  | V/
|  |  |  | 2 | 7.5 |  | 1.26 | 18.9 |  | V/
|  |  |  | 1 | 7.5 | 1.5 |  | 11.25 |  | V/
| P.3 04 | PRESIDENTE | [7 empty] | V/
|  | F04 |  | 1 | 2.96 | 3 |  | 8.88 |  | V/
|  | F05 |  | 1 | 6.88 | 3 |  | 20.64 |  | V/
|  | F06 |  | 1 | 3.85 | 3 |  | 11.55 |  | V/
| P.3 22 | CIRCULACIÓN | [7 empty] | V/
|  | F03 |  | 1 | 17 | 2.5 |  | 42.5 |  | V/
|  | F01 |  | 2 | 0.15 | 2.5 |  | 0.75 |  | V/
|  | F02 |  | 1 | 20.3 | 2.5 |  | 50.75 |  | V/
|  | F07 |  | 1 | 18.8 | 2.5 |  | 47 |  | V/
| P.3 21 | S.U.M. 160 PERSONAS | [7 empty] | V/
|  | F08 |  | 1 | 18.6 | 3 |  | 55.8 |  | V/
12 |  | PISOS | [7 empty] | V/
12.1 |  | HORMIGÓN H-25 LLANEADO MECANICAMENTE CON AGREGADO DE ENDURECEDOR DE CUARZO. ESP.: 15 CM | m2 | [5 empty] | 1642.9895 | V/
| SS02 | COCHERAS |  | 1 | 5.1 | 11.05 |  | 56.355 |  | V/
|  |  |  | 1 | 25 | 16.5 |  | 412.5 |  | V/
|  |  |  | 1 | 15 | 11.5 |  | 172.5 |  | V/
|  |  |  | 1 | 28.7 | 16.5 |  | 473.55 |  | V/
| SS03 | MAESTRANZA Y MANTENIMIENTO |  | 1 | 5.9 | 5.3 |  | 31.27 |  | V/
| SS06 | VESTUARIO |  | 1 | 1.45 | 4.9 |  | 7.105 |  | V/
| SS07 | DEPÓSITO ISUMOS DE OFICINA |  | 1 | 4.03 | 4.9 |  | 19.747 |  | V/
| SS08 | DEPÓSITO ISUMOS GENERALES |  | 1 | 9.3 | 4.9 |  | 45.57 |  | V/
| SS09 | DEPÓSITO MATERIAL DAÑADO |  | 1 | 7.6 | 4.9 |  | 37.24 |  | V/
| SS10 | SALA DE MAQUINAS Y CISTERNAS |  | 1 | 3.55 | 6.75 |  | 23.9625 |  | V/
| SS11 | DEP. DE MAESTRANZA Y MANTENIM. |  | 1 | 22.4 | 9.65 |  | 216.16 |  | V/
| SS12 | DEPÓSITO DE MARKETING |  | 1 | 7.6 | 9.65 |  | 73.34 |  | V/
| SS13 | CIRCULACIÓN |  | 1 | 1.3 | 16.3 |  | 21.19 |  | V/
|  |  |  | 1 | 30 | 1.75 |  | 52.5 |  | V/
12.2 |  | BALDOSA DE GRANÍTICO RECONSTITUIDO PULIDA TIPO "64 PANES" 40 X 40 cm esp.: 25 mm, GRIS CLARO | m2 | [5 empty] | 1852.0096 | V/
| PB 04 | PASO CUBIERTO |  | 1 | 7.38 | 13.92 |  | 102.7296 |  | V/
| PB 05 | LOGGIA |  | 1 | 97.6 | 3 |  | 292.8 |  | V/
| PB 06 | EXPLANADA DE ACCESO |  | 1 | 6.3 | 9 |  | 56.7 |  | V/
|  |  |  | 1 | 69.6 | 2 |  | 139.2 |  | V/
|  |  |  | 1 | 21.85 | 5.3 |  | 115.805 |  | V/
| PB 23 | RAMPA ACCESO |  | 1 | 25.75 | 5.1 |  | 131.325 |  | V/
|  | Lateral entre edificio NUEVA SEDE DE OFICINAS IAPSER y VIEJA USINA |  | 1 | 27.7 | 5.4 |  | 149.58 |  | V/
|  |  |  | 1 | 18.1 | 1.7 |  | 30.77
|  |  |  | 1 | 49.7 | 9.5 |  | 472.15
|  | Explanada VIEJA USINA |  | 1 | 42.8 | 4 |  | 171.2 |  | V/
|  | Vereda pública NUEVA SEDE DE OFICINAS IAPSER y VIEJA USINA |  | 1 | 2.3 | 82.5 |  | 189.75
12.3 |  | MOSAICO GRANÍTICO RECONSTITUIDO 40 x 40 cm esp.: 17 mm. Pulida. COLOR BLANCO GLACIAR | m2 | [5 empty] | 1769.47 | V/
| PB 01 | RESTAURANTE |  | 1 | 1.5 | 13.5 |  | 20.25 |  | V/
|  |  |  | 1 | 4.3 | 1.25 |  | 5.375 |  | V/
|  |  |  | 1 | 8.85 | 13.55 |  | 119.9175 |  | V/
|  |  |  | 1 | 4.3 | 2.25 |  | 9.675 |  | V/
| PB 02 | COCINA |  | 1 | 4.3 | 7.9 |  | 33.97 |  | V/
| PB 03 | SANITARIOS |  | 1 | 4.3 | 2.2 |  | 9.46 |  | V/
| PB 11 | TESORO |  | 1 | 2.6 | 4.8 |  | 12.48 |  | V/
| PB 13 | HALL DE INGRESO |  | 1 | 9.5 | 13.5 |  | 128.25 |  | V/
| PB 14 | CIRCULACIÓN |  | 1 | 33.05 | 2.75 |  | 90.8875 |  | V/
|  |  |  | 1 | 65.6 | 2.05 |  | 134.48 |  | V/
|  |  |  | 1 | 1 | 1.1 |  | 1.1 |  | V/
| PB 15 | SANITARIOS P.M.R. |  | 1 | 1.5 | 2.6 |  | 3.9 |  | V/
| PB 16 | SANITARIOS HOMBRES |  | 1 | 2.65 | 2.6 |  | 6.89 |  | V/
|  |  |  | 1 | 0.55 | 1.5 |  | 0.825 |  | V/
| PB 17 | SANITARIOS MUJERES |  | 1 | 2.65 | 2.6 |  | 6.89 |  | V/
|  |  |  | 1 | 0.55 | 1.5 |  | 0.825 |  | V/
| PB 22 | MONITOREO |  | 1 | 4.2 | 2.6 |  | 10.92 |  | V/
| PB 25 | ESCALERA INSTITUCIONAL |  | 1 | 1.2 | 1.2 |  | 1.44 |  | V/
| P.1 05 | SANITARIOS JERÁRQUICOS |  | 1 | 2.25 | 2.35 |  | 5.2875 |  | V/
| P.1 06 | OFFICE JERÁRQUICOS |  | 1 | 2.25 | 2.35 |  | 5.2875 |  | V/
| P.1 10 | MESA DE ENTRADAS |  | 1 | 7.5 | 3.7 |  | 27.75 |  | V/
| P.1 16 | CIRCULACIÓN |  | 1 | 104.5 | 2 |  | 209 |  | V/
|  |  |  | 2 | 1 | 1.1 |  | 2.2 |  | V/
|  |  |  | 1 | 3.05 | 2.6 |  | 7.93 |  | V/
|  |  |  | 1 | 7.3 | 2.6 |  | 18.98 |  | V/
|  |  |  | 1 | 1.4 | 0.9 |  | 1.26 |  | V/
| P.1 18 | OFFICE |  | 1 | 7.35 | 2.6 |  | 19.11 |  | V/
| P.1 19 | SANITARIOS P.M.R. |  | 1 | 1.5 | 2.6 |  | 3.9 |  | V/
| P.1 20 | SANITARIOS HOMBRES |  | 1 | 2.65 | 2.6 |  | 6.89 |  | V/
|  |  |  | 1 | 0.55 | 1.5 |  | 0.825 |  | V/
| P.1 21 | SANITARIOS MUJERES |  | 1 | 2.65 | 2.6 |  | 6.89 |  | V/
|  |  |  | 1 | 0.55 | 1.5 |  | 0.825 |  | V/
| P.1 22 | BOX |  | 1 | 1.1 | 2.6 |  | 2.86 |  | V/
| P.1 27 | SANITARIOS MUJERES |  | 1 | 2.65 | 2.6 |  | 6.89 |  | V/
|  |  |  | 1 | 0.55 | 1.5 |  | 0.825 |  | V/
| P.1 28 | SANITARIOS HOMBRES |  | 1 | 2.65 | 2.6 |  | 6.89 |  | V/
|  |  |  | 1 | 0.55 | 1.5 |  | 0.825 |  | V/
| P.1 29 | SANITARIOS P.M.R. |  | 1 | 1.5 | 2.6 |  | 3.9 |  | V/
| P.1 30 | OFFICE |  | 1 | 6.4 | 2.6 |  | 16.64 |  | V/
| P.1 31 | CONSULTORIO 1 |  | 1 | 5 | 2.6 |  | 13 |  | V/
| P.1 32 | CONSULTORIO 2 |  | 1 | 5 | 2.6 |  | 13 |  | V/
| P.1 33 | CONSULTORIO 3 |  | 1 | 4.7 | 2.6 |  | 12.22 |  | V/
| P.1 34 | ESCALERA INSTITUCIONAL |  | 2 | 1.2 | 1.2 |  | 2.88 |  | V/
|  |  |  | 1 | 1.5 | 0.9 |  | 1.35 |  | V/
| P.2 16 | CIRCULACIÓN |  | 1 | 82.4 | 2 |  | 164.8 |  | V/
|  |  |  | 2 | 1 | 1.1 |  | 2.2 |  | V/
|  |  |  | 1 | 3.05 | 2.6 |  | 7.93 |  | V/
|  |  |  | 1 | 7.3 | 2.6 |  | 18.98 |  | V/
|  |  |  | 1 | 1.4 | 0.9 |  | 1.26 |  | V/
| P.2 17 | OFFICE |  | 1 | 7.35 | 2.6 |  | 19.11 |  | V/
| P.2 18 | SANITARIOS P.M.R. |  | 1 | 1.5 | 2.6 |  | 3.9 |  | V/
| P.2 19 | SANITARIOS HOMBRES |  | 1 | 2.65 | 2.6 |  | 6.89 |  | V/
|  |  |  | 1 | 0.55 | 1.5 |  | 0.825 |  | V/
| P.2 20 | SANITARIOS MUJERES |  | 1 | 2.65 | 2.6 |  | 6.89 |  | V/
|  |  |  | 1 | 0.55 | 1.5 |  | 0.825 |  | V/
| P.2 21 | BOX |  | 1 | 1.1 | 2.6 |  | 2.86 |  | V/
| P.2 26 | SANITARIOS MUJERES |  | 1 | 2.65 | 2.6 |  | 6.89 |  | V/
|  |  |  | 1 | 0.55 | 1.5 |  | 0.825 |  | V/
| P.2 27 | SANITARIOS HOMBRES |  | 1 | 2.65 | 2.6 |  | 6.89 |  | V/
|  |  |  | 1 | 0.55 | 1.5 |  | 0.825 |  | V/
| P.2 28 | SANITARIOS P.M.R. |  | 1 | 1.5 | 2.6 |  | 3.9 |  | V/
| P.2 29 | OFFICE |  | 1 | 6.4 | 2.6 |  | 16.64 |  | V/
| P.2 31 | ESCALERA INSTITUCIONAL |  | 2 | 1.2 | 1.2 |  | 2.88 |  | V/
|  |  |  | 1 | 1.5 | 0.9 |  | 1.35 |  | V/
| P.3 07 | VESTIDOR |  | 1 | 3 | 1.7 |  | 5.1 |  | V/
| P.3 08 | SANIT. PRES. |  | 1 | 3 | 1.45 |  | 4.35 |  | V/
| P.3 09 | SANITARIOS JERÁRQUICOS |  | 1 | 3 | 3 |  | 9 |  | V/
| P.3 21 | S.U.M. 160 PERSONAS |  | 1 | 18.6 | 8.85 |  | 164.61 |  | V/
| P.3 22 | CIRCULACIÓN |  | 1 | 87.3 | 2 |  | 174.6 |  | V/
|  |  |  | 2 | 1 | 1.1 |  | 2.2 |  | V/
|  |  |  | 1 | 3.05 | 2.6 |  | 7.93 |  | V/
|  |  |  | 1 | 7.3 | 2.6 |  | 18.98 |  | V/
| P.3 24 | OFFICE |  | 1 | 7.35 | 2.6 |  | 19.11 |  | V/
| P.3 25 | SANITARIOS P.M.R. |  | 1 | 1.5 | 2.6 |  | 3.9 |  | V/
| P.3 26 | SANITARIOS HOMBRES |  | 1 | 2.65 | 2.6 |  | 6.89 |  | V/
|  |  |  | 1 | 0.55 | 1.5 |  | 0.825 |  | V/
| P.3 27 | SANITARIOS MUJERES |  | 1 | 2.65 | 2.6 |  | 6.89 |  | V/
|  |  |  | 1 | 0.55 | 1.5 |  | 0.825 |  | V/
| P.3 28 | BOX |  | 1 | 1.1 | 2.6 |  | 2.86 |  | V/
| P.3 33 | SANITARIOS MUJERES |  | 1 | 2.65 | 2.6 |  | 6.89 |  | V/
|  |  |  | 1 | 0.55 | 1.5 |  | 0.825 |  | V/
| P.3 34 | SANITARIOS HOMBRES |  | 1 | 2.65 | 2.6 |  | 6.89 |  | V/
|  |  |  | 1 | 0.55 | 1.5 |  | 0.825 |  | V/
| P.3 35 | SANITARIOS P.M.R. |  | 1 | 1.5 | 2.6 |  | 3.9 |  | V/
| P.3 36 | OFFICE |  | 1 | 6.4 | 2.6 |  | 16.64 |  | V/
| P.3 37 | CATERING |  | 1 | 7.35 | 4.6 |  | 33.81 |  | V/
12.4 |  | HUELLAS Y CONTRAHUELLAS DE ESCALERA, BORDES Y BORDILLOS, UMBRALES Y SOLIAS, DE GRANITO RECONSTITUIDO BLANCO GLACIAR | m2 | [5 empty] | 128.404 | V/
| PB 25 | ESCALERA INSTITUCIONAL | [7 empty] | V/
|  | Huellas |  | 20 | 1.2 |  | 0.15 | 3.6 |  | V/
|  | Contrahuellas |  | 20 | 1.2 | 0.32 |  | 7.68 |  | V/
| P.1 34 | ESCALERA INSTITUCIONAL | [7 empty] | V/
|  | Huellas |  | 20 | 1.2 |  | 0.15 | 3.6 |  | V/
|  | Contrahuellas |  | 20 | 1.2 | 0.32 |  | 7.68 |  | V/
| P.2 31 | ESCALERA INSTITUCIONAL | [7 empty] | V/
|  | Huellas |  | 20 | 1.2 |  | 0.15 | 3.6 |  | V/
|  | Contrahuellas |  | 20 | 1.2 | 0.32 |  | 7.68 |  | V/
|  | UMBRALES 0,50 |  | 1 | 4.58 | 0.5 |  | 2.29 |  | V/
|  |  |  | 1 | 6.25 | 0.5 |  | 3.125 |  | V/
|  |  |  | 1 | 4.58 | 0.5 |  | 2.29 |  | V/
|  |  |  | 1 | 6.98 | 0.5 |  | 3.49 |  | V/
|  |  |  | 10 | 7.25 | 0.5 |  | 36.25 |  | V/
|  |  |  | 2 | 7.22 | 0.5 |  | 7.22 |  | V/
|  | UMBRALES Y BORDILLOS 0,15 |  | 1 | 4.6 | 0.15 |  | 0.69 |  | V/
|  |  |  | 1 | 5.85 | 0.15 |  | 0.8775 |  | V/
|  |  |  | 2 | 2 | 0.15 |  | 0.6 |  | V/
|  |  |  | 1 | 1.56 | 0.15 |  | 0.234 |  | V/
|  |  |  | 1 | 6.98 | 0.15 |  | 1.047 |  | V/
|  |  |  | 8 | 7.25 | 0.15 |  | 8.7 |  | V/
|  |  |  | 4 | 7.22 | 0.15 |  | 4.332 |  | V/
|  |  |  | 1 | 1.65 | 0.15 |  | 0.2475 |  | V/
|  |  |  | 2 | 12.7 | 0.15 |  | 3.81 |  | V/
|  |  |  | 2 | 3.9 | 0.15 |  | 1.17 |  | V/
|  |  |  | 2 | 6.8 | 0.15 |  | 2.04 |  | V/
|  |  |  | 2 | 6 | 0.15 |  | 1.8 |  | V/
|  |  |  | 1 | 25.64 | 0.15 |  | 3.846 |  | V/
|  | UMBRALES 0,20 |  | 1 | 2.52 | 0.2 |  | 0.504 |  | V/
|  |  |  | 1 | 5.85 | 0.2 |  | 1.17 |  | V/
|  | SOLIAS 0,10 |  | 27 | 0.8 | 0.1 |  | 2.16 |  | V/
|  |  |  | 16 | 0.9 | 0.1 |  | 1.44 |  | V/
|  |  |  | 25 | 0.85 | 0.1 |  | 2.125 |  | V/
|  |  |  | 3 | 1 | 0.1 |  | 0.3 |  | V/
|  |  |  | 3 | 2 | 0.1 |  | 0.6 |  | V/
|  |  |  | 5 | 1.5 | 0.1 |  | 0.75 |  | V/
|  |  |  | 3 | 0.75 | 0.1 |  | 0.225 |  | V/
|  |  |  | 1 | 3 | 0.1 |  | 0.3 |  | V/
|  |  |  | 3 | 0.88 | 0.1 |  | 0.264 |  | V/
|  |  |  | 1 | 1.6 | 0.1 |  | 0.16 |  | V/
|  |  |  | 1 | 1.65 | 0.1 |  | 0.165 |  | V/
|  |  |  | 1 | 3.42 | 0.1 |  | 0.342 |  | V/
12.5 |  | CARPETA CEMENTO ALISADO BAJO PISOS | m2 | [5 empty] | 6172.0708 | V/
|  | (Sobre Hº de cascotes e=06 cm) | [7 empty] | V/
| PB 04 | PASO CUBIERTO |  | 1 | 7.38 | 13.92 |  | 102.7296 |  | V/
| PB 05 | LOGGIA |  | 1 | 97.6 | 3 |  | 292.8 |  | V/
| PB 06 | EXPLANADA DE ACCESO |  | 1 | 15.1 | 16.9 |  | 255.19 |  | V/
| PB 25 | ESCALERA INSTITUCIONAL |  | 1 | 8.8 | 1.2 |  | 10.56 |  | V/
| P.1 34 | ESCALERA INSTITUCIONAL |  | 1 | 8.8 | 1.2 |  | 10.56 |  | V/
|  |  |  | 1 | 1.5 | 0.9 |  | 1.35 |  | V/
| P.2 31 | ESCALERA INSTITUCIONAL |  | 1 | 7.6 | 1.2 |  | 9.12 |  | V/
|  |  |  | 1 | 1.5 | 0.9 |  | 1.35 |  | V/
|  | (Sobre Hº de perlitas poliestireno expandido e=9 cm) | [7 empty] | V/
| PB 01 | RESTAURANTE |  | 1 | 1.5 | 13.5 |  | 20.25 |  | V/
|  |  |  | 1 | 4.3 | 1.25 |  | 5.375 |  | V/
|  |  |  | 1 | 8.85 | 13.55 |  | 119.9175 |  | V/
|  |  |  | 1 | 4.3 | 2.25 |  | 9.675 |  | V/
| PB 02 | COCINA |  | 1 | 4.3 | 7.9 |  | 33.97 |  | V/
| PB 03 | SANITARIOS |  | 1 | 4.3 | 2.2 |  | 9.46 |  | V/
| PB 11 | TESORO |  | 1 | 2.6 | 4.8 |  | 12.48 |  | V/
| PB 13 | HALL DE INGRESO |  | 1 | 9.5 | 13.5 |  | 128.25 |  | V/
| PB 14 | CIRCULACIÓN |  | 1 | 33.05 | 2.75 |  | 90.8875 |  | V/
|  |  |  | 1 | 65.6 | 2.05 |  | 134.48 |  | V/
|  |  |  | 1 | 1 | 1.1 |  | 1.1 |  | V/
| PB 15 | SANITARIOS P.M.R. |  | 1 | 1.5 | 2.6 |  | 3.9 |  | V/
| PB 16 | SANITARIOS HOMBRES |  | 1 | 2.65 | 2.6 |  | 6.89 |  | V/
|  |  |  | 1 | 0.55 | 1.5 |  | 0.825 |  | V/
| PB 17 | SANITARIOS MUJERES |  | 1 | 2.65 | 2.6 |  | 6.89 |  | V/
|  |  |  | 1 | 0.55 | 1.5 |  | 0.825 |  | V/
| PB 22 | MONITOREO |  | 1 | 4.2 | 2.6 |  | 10.92 |  | V/
| P.1 05 | SANITARIOS JERÁRQUICOS |  | 1 | 2.25 | 2.35 |  | 5.2875 |  | V/
| P.1 06 | OFFICE JERÁRQUICOS |  | 1 | 2.25 | 2.35 |  | 5.2875 |  | V/
| P.1 10 | MESA DE ENTRADAS |  | 1 | 7.5 | 3.7 |  | 27.75 |  | V/
| P.1 16 | CIRCULACIÓN |  | 1 | 104.5 | 2 |  | 209 |  | V/
|  |  |  | 2 | 1 | 1.1 |  | 2.2 |  | V/
|  |  |  | 1 | 3.05 | 2.6 |  | 7.93 |  | V/
|  |  |  | 1 | 7.3 | 2.6 |  | 18.98 |  | V/
|  |  |  | 1 | 1.4 | 0.9 |  | 1.26 |  | V/
| P.1 18 | OFFICE |  | 1 | 7.35 | 2.6 |  | 19.11 |  | V/
| P.1 19 | SANITARIOS P.M.R. |  | 1 | 1.5 | 2.6 |  | 3.9 |  | V/
| P.1 20 | SANITARIOS HOMBRES |  | 1 | 2.65 | 2.6 |  | 6.89 |  | V/
|  |  |  | 1 | 0.55 | 1.5 |  | 0.825 |  | V/
| P.1 21 | SANITARIOS MUJERES |  | 1 | 2.65 | 2.6 |  | 6.89 |  | V/
|  |  |  | 1 | 0.55 | 1.5 |  | 0.825 |  | V/
| P.1 22 | BOX |  | 1 | 1.1 | 2.6 |  | 2.86 |  | V/
| P.1 27 | SANITARIOS MUJERES |  | 1 | 2.65 | 2.6 |  | 6.89 |  | V/
|  |  |  | 1 | 0.55 | 1.5 |  | 0.825 |  | V/
| P.1 28 | SANITARIOS HOMBRES |  | 1 | 2.65 | 2.6 |  | 6.89 |  | V/
|  |  |  | 1 | 0.55 | 1.5 |  | 0.825 |  | V/
| P.1 29 | SANITARIOS P.M.R. |  | 1 | 1.5 | 2.6 |  | 3.9 |  | V/
| P.1 30 | OFFICE |  | 1 | 6.4 | 2.6 |  | 16.64 |  | V/
| P.1 31 | CONSULTORIO 1 |  | 1 | 5 | 2.6 |  | 13 |  | V/
| P.1 32 | CONSULTORIO 2 |  | 1 | 5 | 2.6 |  | 13 |  | V/
| P.1 33 | CONSULTORIO 3 |  | 1 | 4.7 | 2.6 |  | 12.22 |  | V/
| P.2 16 | CIRCULACIÓN |  | 1 | 82.4 | 2 |  | 164.8 |  | V/
|  |  |  | 2 | 1 | 1.1 |  | 2.2 |  | V/
|  |  |  | 1 | 3.05 | 2.6 |  | 7.93 |  | V/
|  |  |  | 1 | 7.3 | 2.6 |  | 18.98 |  | V/
|  |  |  | 1 | 1.4 | 0.9 |  | 1.26 |  | V/
| P.2 17 | OFFICE |  | 1 | 7.35 | 2.6 |  | 19.11 |  | V/
| P.2 18 | SANITARIOS P.M.R. |  | 1 | 1.5 | 2.6 |  | 3.9 |  | V/
| P.2 19 | SANITARIOS HOMBRES |  | 1 | 2.65 | 2.6 |  | 6.89 |  | V/
|  |  |  | 1 | 0.55 | 1.5 |  | 0.825 |  | V/
| P.2 20 | SANITARIOS MUJERES |  | 1 | 2.65 | 2.6 |  | 6.89 |  | V/
|  |  |  | 1 | 0.55 | 1.5 |  | 0.825 |  | V/
| P.2 21 | BOX |  | 1 | 1.1 | 2.6 |  | 2.86 |  | V/
| P.2 26 | SANITARIOS MUJERES |  | 1 | 2.65 | 2.6 |  | 6.89 |  | V/
|  |  |  | 1 | 0.55 | 1.5 |  | 0.825 |  | V/
| P.2 27 | SANITARIOS HOMBRES |  | 1 | 2.65 | 2.6 |  | 6.89 |  | V/
|  |  |  | 1 | 0.55 | 1.5 |  | 0.825 |  | V/
| P.2 28 | SANITARIOS P.M.R. |  | 1 | 1.5 | 2.6 |  | 3.9 |  | V/
| P.2 29 | OFFICE |  | 1 | 6.4 | 2.6 |  | 16.64 |  | V/
| P.3 07 | VESTIDOR |  | 1 | 3 | 1.7 |  | 5.1 |  | V/
| P.3 08 | SANIT. PRES. |  | 1 | 3 | 1.45 |  | 4.35 |  | V/
| P.3 09 | SANITARIOS JERÁRQUICOS |  | 1 | 3 | 3 |  | 9 |  | V/
| P.3 21 | S.U.M. 160 PERSONAS |  | 1 | 18.6 | 8.85 |  | 164.61 |  | V/
| P.3 22 | CIRCULACIÓN |  | 1 | 87.3 | 2 |  | 174.6 |  | V/
|  |  |  | 2 | 1 | 1.1 |  | 2.2 |  | V/
|  |  |  | 1 | 3.05 | 2.6 |  | 7.93 |  | V/
|  |  |  | 1 | 7.3 | 2.6 |  | 18.98 |  | V/
| P.3 24 | OFFICE |  | 1 | 7.35 | 2.6 |  | 19.11 |  | V/
| P.3 25 | SANITARIOS P.M.R. |  | 1 | 1.5 | 2.6 |  | 3.9 |  | V/
| P.3 26 | SANITARIOS HOMBRES |  | 1 | 2.65 | 2.6 |  | 6.89 |  | V/
|  |  |  | 1 | 0.55 | 1.5 |  | 0.825 |  | V/
| P.3 27 | SANITARIOS MUJERES |  | 1 | 2.65 | 2.6 |  | 6.89 |  | V/
|  |  |  | 1 | 0.55 | 1.5 |  | 0.825 |  | V/
| P.3 28 | BOX |  | 1 | 1.1 | 2.6 |  | 2.86 |  | V/
| P.3 33 | SANITARIOS MUJERES |  | 1 | 2.65 | 2.6 |  | 6.89 |  | V/
|  |  |  | 1 | 0.55 | 1.5 |  | 0.825 |  | V/
| P.3 34 | SANITARIOS HOMBRES |  | 1 | 2.65 | 2.6 |  | 6.89 |  | V/
|  |  |  | 1 | 0.55 | 1.5 |  | 0.825 |  | V/
| P.3 35 | SANITARIOS P.M.R. |  | 1 | 1.5 | 2.6 |  | 3.9 |  | V/
| P.3 36 | OFFICE |  | 1 | 6.4 | 2.6 |  | 16.64 |  | V/
| P.3 37 | CATERING |  | 1 | 7.35 | 4.6 |  | 33.81 |  | V/
|  | (Sobre Hº de perlitas poliestireno expandido e=11 cm) | [7 empty] | V/
| PB 07 | PERITO |  | 1 | 3.67 | 4.65 |  | 17.0655 |  | V/
| PB 08 | CORRESPONDENCIA |  | 1 | 3.65 | 4.65 |  | 16.9725 |  | V/
| PB 09 | COBRANZAS |  | 1 | 7.52 | 3.87 |  | 29.1024 |  | V/
| PB 10 | TESORERIA |  | 1 | 7.45 | 8.83 |  | 65.7835 |  | V/
|  |  |  | 1 | 7.4 | 3.63 |  | 26.862 |  | V/
|  |  |  | 1 | 5.17 | 1.39 |  | 7.1863 |  | V/
| PB 12 | GERENCIA DE SINIESTROS |  | 1 | 42.86 | 8.62 |  | 369.4532 |  | V/
| P.1 01 | CAPACITACIÓN 3 |  | 1 | 7.05 | 15.9 |  | 112.095 |  | V/
| P.1 02 | CAPACITACIÓN 2 |  | 1 | 7.4 | 11.3 |  | 83.62 |  | V/
| P.1 03 | DIRECTORIO |  | 1 | 14.95 | 4.7 |  | 70.265 |  | V/
| P.1 04 | CAPACITACIÓN 1 |  | 1 | 6.38 | 3.95 |  | 25.201 |  | V/
|  |  |  | 1 | 2.45 | 2.7 |  | 6.615 |  | V/
|  |  |  | 1 | 1 | 6.5 |  | 6.5 |  | V/
|  |  |  | 1 | 3.08 | 3.65 |  | 11.242 |  | V/
|  |  |  | 1 | 3.65 | 6.6 |  | 24.09 |  | V/
|  |  |  | 1 | 22.5 | 11.3 |  | 254.25 |  | V/
| P.1 08 | COWORKING |  | 1 | 3.56 | 11.3 |  | 40.228 |  | V/
| P.1 09 | PREVENCIÓN |  | 1 | 11.25 | 11.3 |  | 127.125 |  | V/
| P.1 11 | FACTURACIÓN |  | 1 | 7.25 | 7.6 |  | 55.1 |  | V/
| P.1 12 | COMERCIAL |  | 1 | 7.55 | 5.25 |  | 39.6375 |  | V/
| P.1 13 | GERENCIA RIESGOS DE TRABAJO |  | 1 | 26.2 | 11.3 |  | 296.06 |  | V/
| P.1 14 | GERENCIA |  | 1 | 3.41 | 4.7 |  | 16.027 |  | V/
| P.1 15 | REUNIONES |  | 1 | 3.41 | 6.4 |  | 21.824 |  | V/
| P.1 17 | REUNIONES CAPACIT. 2 |  | 1 | 7.4 | 2.5 |  | 18.5 |  | V/
| P.2 01 | GCIA. ADMINISTR. Y CONTABLE |  | 1 | 14.5 | 11.3 |  | 163.85 |  | V/
|  |  |  | 1 | 7.1 | 4.6 |  | 32.66 |  | V/
| P.2 02 | RECURSOS HUMANOS |  | 1 | 7.5 | 4.6 |  | 34.5 |  | V/
| P.2 03 | SISTEMAS |  | 1 | 11.17 | 6.1 |  | 68.137 |  | V/
|  |  |  | 1 | 3.62 | 4.65 |  | 16.833 |  | V/
|  |  |  | 1 | 7.42 | 5.2 |  | 38.584 |  | V/
| P.2 04 | DEPÓSITO |  | 1 | 3.75 | 5.2 |  | 19.5 |  | V/
| P.2 06 | MARKETING |  | 1 | 11.2 | 11.3 |  | 126.56 |  | V/
| P.2 07 | COMPRAS |  | 1 | 7.36 | 11.3 |  | 83.168 |  | V/
| P.2 08 | COWORKING |  | 1 | 3.6 | 11.3 |  | 40.68 |  | V/
| P.2 09 | GERENCIA COMERCIAL |  | 1 | 22.56 | 11.3 |  | 254.928 |  | V/
| P.2 10 | COWORKING |  | 1 | 3.54 | 11.3 |  | 40.002 |  | V/
| P.2 11 | CAUCIONES |  | 1 | 3.72 | 11.3 |  | 42.036 |  | V/
| P.2 12 | COPIAS E IMPRESIONES |  | 1 | 2.35 | 11.3 |  | 26.555 |  | V/
| P.2 13 | GERENCIA TÉCNICA |  | 1 | 23.47 | 11.3 |  | 265.211 |  | V/
|  |  |  | 1 | 7.41 | 4.6 |  | 34.086 |  | V/
| P.2 14 | GERENCIA |  | 1 | 3.46 | 4.72 |  | 16.3312 |  | V/
| P.2 15 | REUNIONES |  | 1 | 3.46 | 6.26 |  | 21.6596 |  | V/
| P.3 04 | PRESIDENTE |  | 1 | 5.75 | 6.88 |  | 39.56 |  | V/
|  |  |  | 1 | 9.05 | 2.85 |  | 25.7925 |  | V/
| P.3 05 | SECRETARIA |  | 1 | 3.85 | 4.6 |  | 17.71 |  | V/
| P.3 06 | ESPERA |  | 1 | 3.9 | 4.6 |  | 17.94 |  | V/
| P.3 10 | DIRECTOR 1 |  | 1 | 3.65 | 9.36 |  | 34.164 |  | V/
| P.3 11 | DIRECTOR 2 |  | 1 | 3.65 | 9.36 |  | 34.164 |  | V/
| P.3 12 | REUNIONES |  | 1 | 3.65 | 9.36 |  | 34.164 |  | V/
| P.3 13 | SECRETARIAS |  | 1 | 3.65 | 9.36 |  | 34.164 |  | V/
| P.3 14 | OFICINA 1 |  | 1 | 3.65 | 6.12 |  | 22.338 |  | V/
| P.3 15 | ESPERA |  | 1 | 3.65 | 3.17 |  | 11.5705 |  | V/
| P.3 16 | GERENCIA GENERAL |  | 1 | 3.65 | 6.12 |  | 22.338 |  | V/
|  |  |  | 1 | 3.65 | 9.3 |  | 33.945 |  | V/
| P.3 17 | ESPERA |  | 1 | 3.65 | 3.17 |  | 11.5705 |  | V/
| P.3 18 | INVERSIONES |  | 1 | 3.65 | 9.3 |  | 33.945 |  | V/
| P.3 19 | GER. PREVENC. FRAUDE, H y S |  | 1 | 11.15 | 9.3 |  | 103.695 |  | V/
| P.3 20 | LEGALES |  | 1 | 18.65 | 9.3 |  | 173.445 |  | V/
| P.3 23 | STAFF |  | 1 | 4.9 | 2.5 |  | 12.25 |  | V/
12.6 |  | CEMENTO RODILLADO Hormigón visto rodillado en escaleras de incendio | m2 | [5 empty] | 120.1088 | V/
|  |  |  | 12 | 6.92 | 1.12 |  | 93.0048 |  | V/
|  |  |  | 2 | 12.1 | 1.12 |  | 27.104 |  | V/
12.7 |  | PISO FLOTANTE - HDF melamínico 8 mm / abrasión tipo AC-5 | m2 | [5 empty] | 3443.5112 | V/
| PB 07 | PERITO |  | 1 | 3.67 | 4.65 |  | 17.0655 |  | V/
| PB 08 | CORRESPONDENCIA |  | 1 | 3.65 | 4.65 |  | 16.9725 |  | V/
| PB 09 | COBRANZAS |  | 1 | 7.52 | 3.87 |  | 29.1024 |  | V/
| PB 10 | TESORERIA |  | 1 | 7.45 | 8.83 |  | 65.7835 |  | V/
|  |  |  | 1 | 7.4 | 3.63 |  | 26.862 |  | V/
|  |  |  | 1 | 5.17 | 1.39 |  | 7.1863 |  | V/
| PB 12 | GERENCIA DE SINIESTROS |  | 1 | 42.86 | 8.62 |  | 369.4532 |  | V/
| P.1 01 | CAPACITACIÓN 3 |  | 1 | 7.05 | 15.9 |  | 112.095 |  | V/
| P.1 02 | CAPACITACIÓN 2 |  | 1 | 7.4 | 11.3 |  | 83.62 |  | V/
| P.1 04 | CAPACITACIÓN 1 |  | 1 | 6.38 | 3.95 |  | 25.201 |  | V/
|  |  |  | 1 | 2.45 | 2.7 |  | 6.615 |  | V/
|  |  |  | 1 | 1 | 6.5 |  | 6.5 |  | V/
|  |  |  | 1 | 3.08 | 3.65 |  | 11.242 |  | V/
|  |  |  | 1 | 3.65 | 6.6 |  | 24.09 |  | V/
|  |  |  | 1 | 22.5 | 11.3 |  | 254.25 |  | V/
| P.1 08 | COWORKING |  | 1 | 3.56 | 11.3 |  | 40.228 |  | V/
| P.1 09 | PREVENCIÓN |  | 1 | 11.25 | 11.3 |  | 127.125 |  | V/
| P.1 11 | FACTURACIÓN |  | 1 | 7.25 | 7.6 |  | 55.1 |  | V/
| P.1 12 | COMERCIAL |  | 1 | 7.55 | 5.25 |  | 39.6375 |  | V/
| P.1 13 | GERENCIA RIESGOS DE TRABAJO |  | 1 | 26.2 | 11.3 |  | 296.06 |  | V/
| P.1 14 | GERENCIA |  | 1 | 3.41 | 4.7 |  | 16.027 |  | V/
| P.1 15 | REUNIONES |  | 1 | 3.41 | 6.4 |  | 21.824 |  | V/
| P.1 17 | REUNIONES CAPACIT. 2 |  | 1 | 7.4 | 2.5 |  | 18.5 |  | V/
| P.2 01 | GCIA. ADMINISTR. Y CONTABLE |  | 1 | 14.5 | 11.3 |  | 163.85 |  | V/
|  |  |  | 1 | 7.1 | 4.6 |  | 32.66 |  | V/
| P.2 02 | RECURSOS HUMANOS |  | 1 | 7.5 | 4.6 |  | 34.5 |  | V/
| P.2 03 | SISTEMAS |  | 1 | 11.17 | 6.1 |  | 68.137 |  | V/
|  |  |  | 1 | 3.62 | 4.65 |  | 16.833 |  | V/
|  |  |  | 1 | 7.42 | 5.2 |  | 38.584 |  | V/
| P.2 04 | DEPÓSITO |  | 1 | 3.75 | 5.2 |  | 19.5 |  | V/
| P.2 06 | MARKETING |  | 1 | 11.2 | 11.3 |  | 126.56 |  | V/
| P.2 07 | COMPRAS |  | 1 | 7.36 | 11.3 |  | 83.168 |  | V/
| P.2 08 | COWORKING |  | 1 | 3.6 | 11.3 |  | 40.68 |  | V/
| P.2 09 | GERENCIA COMERCIAL |  | 1 | 22.56 | 11.3 |  | 254.928 |  | V/
| P.2 10 | COWORKING |  | 1 | 3.54 | 11.3 |  | 40.002 |  | V/
| P.2 11 | CAUCIONES |  | 1 | 3.72 | 11.3 |  | 42.036 |  | V/
| P.2 12 | COPIAS E IMPRESIONES |  | 1 | 2.35 | 11.3 |  | 26.555 |  | V/
| P.2 13 | GERENCIA TÉCNICA |  | 1 | 23.47 | 11.3 |  | 265.211 |  | V/
|  |  |  | 1 | 7.41 | 4.6 |  | 34.086 |  | V/
| P.2 14 | GERENCIA |  | 1 | 3.46 | 4.72 |  | 16.3312 |  | V/
| P.2 15 | REUNIONES |  | 1 | 3.46 | 6.26 |  | 21.6596 |  | V/
| P.3 13 | SECRETARIAS |  | 1 | 3.65 | 9.36 |  | 34.164 |  | V/
| P.3 14 | OFICINA 1 |  | 1 | 3.65 | 6.12 |  | 22.338 |  | V/
| P.3 16 | GERENCIA GENERAL |  | 1 | 3.65 | 6.12 |  | 22.338 |  | V/
|  |  |  | 1 | 3.65 | 9.3 |  | 33.945 |  | V/
| P.3 17 | ESPERA |  | 1 | 3.65 | 3.17 |  | 11.5705 |  | V/
| P.3 18 | INVERSIONES |  | 1 | 3.65 | 9.3 |  | 33.945 |  | V/
| P.3 19 | GER. PREVENC. FRAUDE, H y S |  | 1 | 11.15 | 9.3 |  | 103.695 |  | V/
| P.3 20 | LEGALES |  | 1 | 18.65 | 9.3 |  | 173.445 |  | V/
| P.3 23 | STAFF |  | 1 | 4.9 | 2.5 |  | 12.25 |  | V/
12.8 |  | PISO FLOTANTE vinílico (RLVT). esp: 4 mm | m2 | [5 empty] | 285.33 | V/
| P.1 03 | DIRECTORIO |  | 1 | 14.95 | 4.7 |  | 70.265 |  | V/
| P.3 04 | PRESIDENTE |  | 1 | 5.75 | 6.88 |  | 39.56 |  | V/
|  |  |  | 1 | 9.05 | 2.85 |  | 25.7925 |  | V/
| P.3 05 | SECRETARIA |  | 1 | 3.85 | 4.6 |  | 17.71 |  | V/
| P.3 06 | ESPERA |  | 1 | 3.9 | 4.6 |  | 17.94 |  | V/
| P.3 10 | DIRECTOR 1 |  | 1 | 3.65 | 9.36 |  | 34.164 |  | V/
| P.3 11 | DIRECTOR 2 |  | 1 | 3.65 | 9.36 |  | 34.164 |  | V/
| P.3 12 | REUNIONES |  | 1 | 3.65 | 9.36 |  | 34.164 |  | V/
| P.3 15 | ESPERA |  | 1 | 3.65 | 3.17 |  | 11.5705 |  | V/
12.9 |  | LOSETA TERMICA - CUBIERTA VENTILADA | m2 | [5 empty] | 1286.2252 | V/
| P.2 30 | TERRAZA |  | 1 | 7.07 | 4.66 |  | 32.9462 |  | V/
| P.3 01 | EXPANSION SEMICUBIERTA |  | 1 | 1.85 | 16.33 |  | 30.2105 |  | V/
| P.3 02 | EXPANSION |  | 1 | 88.15 | 2.06 |  | 181.589 |  | V/
| P.3 03 | TERRAZA |  | 1 | 22.3 | 11.5 |  | 256.45 |  | V/
|  |  |  | 1 | 97.6 | 5.37 |  | 524.112 |  | V/
|  |  |  | 1 | 7.6 | 14.9 |  | 113.24 |  | V/
| PAz 01 | AZOTEA INACCESIBLE |  | 1 | 7.6 | 9.9 |  | 75.24 |  | V/
|  |  |  | 1 | 15.25 | 4.75 |  | 72.4375 |  | V/
12.10 |  | PISO TÉCNICO LOSETAS DE ACERO DE 60X60, CON PATAS REGULABLE EN ALTURA PARA DATACENTERS, TERMINACIÓN BALDOSAS DE GOMA | m2 | [5 empty] | 46.72 | V/
| P.1 07 | DATA CENTER |  | 1 | 3.65 | 6.45 |  | 23.5425 |  | V/
| P.2 05 | DATA CENTER |  | 1 | 3.65 | 6.35 |  | 23.1775 |  | V/
12.11 |  | LOSETA CEMENTICIA tipo GUÍA DIRECCIONAL y Tipo ALARMA. 40x40 cm | m2 | [5 empty] | 54.46 | V/
|  | Vereda pública NUEVA SEDE DE OFICINAS IAPSER y VIEJA USINA |  | 1 | 82.5 | 0.4 |  | 33 |  | V/
|  | Accesos a NUEVA SEDE DE OFICINAS IAPSER |  | 1 | 53.65 | 0.4 |  | 21.46 |  | V/
12.12 |  | PAVIMENTO ARTICULADO. Adoquín Rectangular 10x20x8cm | m2 | [5 empty] | 77.01 | V/
| SS01 | RAMPA ACCESO |  | 1 | 15.1 | 5.1 |  | 77.01 |  | V/
12.13 |  | LOSETAS CRIBADAS PARA CESPED. 40x60x5,5cm | m2 | [5 empty] | 61.92 | V/
|  |  |  | 1 | 17.2 | 3.6 |  | 61.92 |  | V/
13 |  | ZOCALOS | [7 empty] | V/
13.1 |  | Cemento alisado h=10cm | m | [5 empty] | 273.4 | V/
|  |  |  | 1 | 273.4 |  |  | 273.4 |  | V/
13.2 |  | ALUMINIO / recto h:60mm | m | [5 empty] | 420.98 | V/
| PB 02 | COCINA |  | 1 | 28.7 |  |  | 28.7 |  | V/
| PB 11 | TESORO |  | 1 | 14.8 |  |  | 14.8 |  | V/
| PB 13 | HALL DE INGRESO |  | 1 | 14.8 |  |  | 14.8 |  | V/
| PB 14 | CIRCULACIÓN |  | 1 | 47.4 |  |  | 47.4 |  | V/
| PB 22 | MONITOREO |  | 1 | 2.6 |  |  | 2.6 |  | V/
| P.1 16 | CIRCULACIÓN |  | 1 | 157.3 |  |  | 157.3 |  | V/
| P.1 31 | CONSULTORIO 1 |  | 1 | 9.9 |  |  | 9.9 |  | V/
| P.1 32 | CONSULTORIO 2 |  | 1 | 9.9 |  |  | 9.9 |  | V/
| P.1 33 | CONSULTORIO 3 |  | 1 | 9.6 |  |  | 9.6 |  | V/
| P.2 16 | CIRCULACIÓN |  | 1 | 37.48 |  |  | 37.48 |  | V/
| P.3 04 | PRESIDENTE |  | 1 | 10.6 |  |  | 10.6 |  | V/
| P.3 06 | ESPERA |  | 1 | 3.9 |  |  | 3.9 |  | V/
| P.3 21 | S.U.M. 160 PERSONAS |  | 1 | 18.6 |  |  | 18.6 |  | V/
| P.3 22 | CIRCULACIÓN |  | 1 | 52.8 |  |  | 52.8 |  | V/
| P.3 37 | CATERING |  | 1 | 2.6 |  |  | 2.6 |  | V/
13.3 |  | ALUMINIO U / PISO FLOTANTE y AJUSTES A° I° EN PUERTAS / BUÑA Z | m | [5 empty] | 2078.6 | V/
| PB 07 | PERITO |  | 1 | 13.1 |  |  | 13.1 |  | V/
| PB 08 | CORRESPONDENCIA |  | 1 | 12.4 |  |  | 12.4 |  | V/
| PB 09 | COBRANZAS |  | 1 | 18.9 |  |  | 18.9 |  | V/
| PB 10 | TESORERIA |  | 1 | 50.6 |  |  | 50.6 |  | V/
| PB 12 | GERENCIA DE SINIESTROS |  | 1 | 112.2 |  |  | 112.2 |  | V/
| P.1 01 | CAPACITACIÓN 3 |  | 1 | 74.6 |  |  | 74.6 |  | V/
| P.1 02 | CAPACITACIÓN 2 |  | 1 | 67.2 |  |  | 67.2 |  | V/
| P.1 03 | DIRECTORIO |  | 1 | 69.9 |  |  | 69.9 |  | V/
| P.1 04 | CAPACITACIÓN 1 |  | 1 | 103.2 |  |  | 103.2 |  | V/
| P.1 07 | DATA CENTER |  | 1 | 20.1 |  |  | 20.1 |  | V/
| P.1 08 | COWORKING |  | 1 | 29.7 |  |  | 29.7 |  | V/
| P.1 09 | PREVENCIÓN |  | 1 | 38.9 |  |  | 38.9 |  | V/
| P.1 10 | MESA DE ENTRADAS |  | 1 | 38.9 |  |  | 38.9 |  | V/
| P.1 11 | FACTURACIÓN |  | 1 | 17.9 |  |  | 17.9 |  | V/
| P.1 12 | COMERCIAL |  | 1 | 25.3 |  |  | 25.3 |  | V/
| P.1 13 | GERENCIA RIESGOS DE TRABAJO |  | 1 | 83.8 |  |  | 83.8 |  | V/
| P.1 14 | GERENCIA |  | 1 | 16.2 |  |  | 16.2 |  | V/
| P.1 15 | REUNIONES |  | 1 | 19.6 |  |  | 19.6 |  | V/
| P.1 16 | CIRCULACIÓN |  | 1 | 52.1 |  |  | 52.1 |  | V/
| P.1 17 | REUNIONES CAPACIT. 2 |  | 1 | 19.8 |  |  | 19.8 |  | V/
| P.1 31 | CONSULTORIO 1 |  | 1 | 4.9 |  |  | 4.9 |  | V/
| P.1 32 | CONSULTORIO 2 |  | 1 | 4.9 |  |  | 4.9 |  | V/
| P.1 33 | CONSULTORIO 3 |  | 1 | 4.6 |  |  | 4.6 |  | V/
| P.2 01 | GCIA. ADMINISTR. Y CONTABLE |  | 1 | 48.6 |  |  | 48.6 |  | V/
| P.2 02 | RECURSOS HUMANOS |  | 1 | 10.1 |  |  | 10.1 |  | V/
| P.2 03 | SISTEMAS |  | 1 | 60.4 |  |  | 60.4 |  | V/
| P.2 04 | DEPÓSITO |  | 1 | 17.3 |  |  | 17.3 |  | V/
| P.2 05 | DATA CENTER |  | 1 | 20.2 |  |  | 20.2 |  | V/
| P.2 06 | MARKETING |  | 1 | 74.9 |  |  | 74.9 |  | V/
| P.2 07 | COMPRAS |  | 1 | 37.2 |  |  | 37.2 |  | V/
| P.2 08 | COWORKING |  | 1 | 29.6 |  |  | 29.6 |  | V/
| P.2 09 | GERENCIA COMERCIAL |  | 1 | 105.2 |  |  | 105.2 |  | V/
| P.2 10 | COWORKING |  | 1 | 30.2 |  |  | 30.2 |  | V/
| P.2 11 | CAUCIONES |  | 1 | 29.8 |  |  | 29.8 |  | V/
| P.2 12 | COPIAS E IMPRESIONES |  | 1 | 27.3 |  |  | 27.3 |  | V/
| P.2 13 | GERENCIA TÉCNICA |  | 1 | 89.1 |  |  | 89.1 |  | V/
| P.2 14 | GERENCIA |  | 1 | 16.3 |  |  | 16.3 |  | V/
| P.2 15 | REUNIONES |  | 1 | 19.5 |  |  | 19.5 |  | V/
| P.2 16 | CIRCULACIÓN |  | 1 | 96.3 |  |  | 96.3 |  | V/
| P.3 04 | PRESIDENTE |  | 1 | 27.1 |  |  | 27.1 |  | V/
| P.3 05 | SECRETARIA |  | 1 | 17.3 |  |  | 17.3 |  | V/
| P.3 06 | ESPERA |  | 1 | 14.1 |  |  | 14.1 |  | V/
| P.3 07 | VESTIDOR |  | 1 | 9.5 |  |  | 9.5 |  | V/
| P.3 10 | DIRECTOR 1 |  | 1 | 25.8 |  |  | 25.8 |  | V/
| P.3 11 | DIRECTOR 2 |  | 1 | 25.8 |  |  | 25.8 |  | V/
| P.3 12 | REUNIONES |  | 1 | 25.8 |  |  | 25.8 |  | V/
| P.3 13 | SECRETARIAS |  | 1 | 25.8 |  |  | 25.8 |  | V/
| P.3 14 | OFICINA 1 |  | 1 | 19.5 |  |  | 19.5 |  | V/
| P.3 15 | ESPERA |  | 1 | 13.6 |  |  | 13.6 |  | V/
| P.3 16 | GERENCIA GENERAL |  | 1 | 45.2 |  |  | 45.2 |  | V/
| P.3 17 | ESPERA |  | 1 | 13.6 |  |  | 13.6 |  | V/
| P.3 18 | INVERSIONES |  | 1 | 26.1 |  |  | 26.1 |  | V/
| P.3 19 | GER. PREVENC. FRAUDE, H y S |  | 1 | 66.4 |  |  | 66.4 |  | V/
| P.3 20 | LEGALES |  | 1 | 60.2 |  |  | 60.2 |  | V/
| P.3 21 | S.U.M. 160 PERSONAS |  | 1 | 36.5 |  |  | 36.5 |  | V/
| P.3 23 | STAFF |  | 1 | 15.5 |  |  | 15.5 |  | V/
14 |  | CARPINTERÍAS
14.01 |  | ALUMINIO. PAÑO FIJO - Divisorios interiores de oficinas | m2 | [6 empty] | precio s/iva | precio abert | precio/m2 s/iva
| TV01 | Tabique de vidrio alto |  | 1 |  | 280.4 | 3 | 841.2 |  | 30641.7851 | 37076.56 | 10213.9284
| TV02 | Tabique de vidrio |  | 1 |  | 186.85 | 2.5 | 467.125 |  | 26271.1901 | 31788.14 | 10508.476
| TV03 | Tabique de vidrio arenado |  | 1 |  | 30.9 | 2.5 | 77.25 |  | 26271.1901 | 31788.14 | 10508.476
| TV04 | Tabique de vidrio bajo |  | 1 |  | 83.2 | 1.2 | 99.84 |  | 21705.0083 | 26263.06 | 18087.5069
14.02 |  | ALUMINIO. PUERTAS DE REBATIR - Divisorios interiores de oficinas | un. | [6 empty] | precio s/iva | precio abert | precio/m2 s/iva
| PV01 | Puerta vidrio 1 |  | 16 |  | 0.9 | 2.5 | 36 |  | 77371.245 | 93619.2064 | 34387.22
| PV02 | Puerta vidrio 2 |  | 33 |  | 0.9 | 3 | 89.1 |  | 92845.494 | 112343.0477 | 34387.22
| PDV1 | Puerta doble de vidrio1 |  | 3 |  | 1.6 | 3 | 14.4 |  | 165058.656 | 199720.9738 | 34387.22
| PDV2 | Puerta doble de vidrio2 |  | 12 |  | 1.6 | 2.5 | 48 |  | 137548.88 | 166434.1448 | 34387.22
| PDV3 | Puerta doble de vidrio3 |  | 2 |  | 2 | 2.5 | 10 |  | 171936.1 | 208042.681 | 34387.22
| PDV4 | Puerta doble de vidrio4 |  | 1 |  | 2 | 3 | 6 |  | 206323.32 | 249651.2172 | 34387.22
| PVA1 | Puerta ventana 1 |  | 2 |  | 2.9 | 2.8 | 16.24 |  | 279224.2264 | 337861.3139 | 34387.22
| PVA2 | Puerta ventana 2 |  | 4 |  | 3.6 | 2.8 | 40.32 |  | 346623.1776 | 419414.0449 | 34387.22
| TA01 | Tabique vidrio con puerta |  | 1 |  | 4.8 | 2 | 9.6 |  | 330117.312 | 399441.9475 | 34387.22
| VA01 | Ventana de abrir |  | 1 |  | 1.6 | 1.6 | 2.56 |  | 88031.2832 | 106517.8527 | 34387.22
| VB01 | Ventana oscilobatiente |  | 14 |  | 1.2 | 2.5 | 42 |  | 109637.0248 | 56027.8613 | 36545.6749
14.03 | 14.03 | ALUMINIO. MARCOS DE PUERTA PLACAS | un. | [6 empty] | precio s/iva | precio abert | precio/m2 s/iva
| PP01 | Puerta placa subsuelo |  | 4 |  | 0.8 | 2 | 6.4 |  | 16446.281 | 19900 | 10278.9256
| PP02 | Puerta placa baños etc |  | 29 |  | 0.8 | 2 | 46.4 |  | 40495.8678 | 49000 | 25309.9174
| PP03 | Puerta placa baños PMR |  | 8 |  | 0.9 | 2 | 14.4 |  | 44545.4545 | 53900 | 24747.4747
| PP04 | Puerta jerárquicos |  | 7 |  | 0.8 | 2 | 11.2 |  | 40495.8678 | 49000 | 25309.9174
| PP05 | Puerta placa ALTA |  | 12 |  | 0.9 | 2.5 | 27 |  | 47438.0165 | 57400 | 21083.5629
| PPD1 | Puerta doble madera |  | 1 |  | 2 | 2 | 4 |  | 101239.6694 | 122500 | 25309.9174
| PPD2 | Puerta doble madera |  | 8 |  | 1.75 | 2 | 28 |  | 88584.7107 | 107187.5 | 25309.9174
| PPV1 | Puerta placa vaivén |  | 1 |  | 0.9 | 2 | 1.8 |  | 45559.6512 | 55127.178 | 25310.9174
14.04 |  | ALUMINIO. SISTEMA MIXTO: FRENTE INTEGRAL (DVH) COMBINADO CON MODULOS DE VENTILACIÓN EN SISTEMA DE CARPINTERIA CON RPT (PAÑO FIJO + VENTANA OSCILOBATIENTE). Piso 1, 2 y 3 | un. | [6 empty] | precio s/iva | precio abert | precio/m2 s/iva
| FI01 | Frente integral de vidrio |  | 40 |  | 7.25 | 3 | 870 |  | 794868.4298 | 961790.8 | 36545.6749
| FI01' | Frente integral de vidrio |  | 2 |  | 7.25 | 3 | 43.5 |  | 828827.2727 | 1002881 | 38107.001
| FI02 | Frente integral de vidrio |  | 8 |  | 6.98 | 3 | 167.52 |  | 765266.4331 | 925972.384 | 36545.6749
| FI03 | Frente integral de vidrio |  | 4 |  | 6.25 | 3 | 75 |  | 685231.405 | 829130 | 36545.6749
| FI04 | Frente integral de vidrio |  | 7 |  | 4.58 | 3 | 96.18 |  | 502137.5736 | 607586.464 | 36545.6749
| FI05 | Frente integral de vidrio |  | 3 |  | 6.35 | 3 | 57.15 |  | 696195.1074 | 842396.08 | 36545.6749
| FI06 | Frente integral de vidrio |  | 3 |  | 2.95 | 3 | 26.55 |  | 304326.897 | 368235.5454 | 34387.22
| FI07 | Frente integral de vidrio |  | 1 |  | 4.6 | 3 | 13.8 |  | 474543.636 | 574197.7996 | 34387.22
| FI08 | Frente integral de vidrio |  | 1 |  | 4.6 | 3 | 13.8 |  | 504330.314 | 610239.68 | 36545.6749
| FI09 | Frente integral de vidrio |  | 3 |  | 7.25 | 2.5 | 54.375 |  | 662390.3581 | 801492.3333 | 36545.6749
| FI10 | Frente integral de vidrio |  | 1 |  | 2.95 | 2.5 | 7.375 |  | 253605.7475 | 306862.9545 | 34387.22
| FI11 | Frente integral de vidrio |  | 2 |  | 5.2 | 2.8 | 29.12 |  | 532105.027 | 643847.0827 | 36545.6749
| FI12 | Frente integral de vidrio |  | 11 |  | 7.25 | 2.8 | 223.3 |  | 741877.2011 | 897671.4133 | 36545.6749
| FI13 | Frente integral de vidrio |  | 1 |  | 4.6 | 2.8 | 12.88 |  | 470708.2931 | 569557.0347 | 36545.6749
| FI14 | Frente integral de vidrio |  | 1 |  | 6.25 | 2.8 | 17.5 |  | 639549.3113 | 773854.6667 | 36545.6749
| FI15 | Frente integral de vidrio |  | 2 |  | 2.65 | 2.8 | 14.84 |  | 255153.1724 | 308735.3386 | 34387.22
14.05 |  | ALUMINIO. FRENTE INTEGRAL CON PEGADO ESTRUCTURAL (DVH) – Planta Baja. | un. | [6 empty] | precio s/iva | precio abert | precio/m2 s/iva
| FPB1 | frente integral PB |  | 1 |  | 75.12 | 3 | 225.36 |  | 7749503.8992 | 9376899.718 | 34387.22
| FPB2 | frente integral PB |  | 1 |  | 1.87 | 3 | 5.61 |  | 192912.3042 | 233423.8881 | 34387.22
| FPB3 | frente integral PB |  | 1 |  | 5.85 | 3 | 17.55 |  | 603495.711 | 730229.8103 | 34387.22
| FPB4 | frente integral PB |  | 1 |  | 4.6 | 3 | 13.8 |  | 474543.636 | 574197.7996 | 34387.22
| FPB5 | frente integral PB |  | 1 |  | 7.25 | 3 | 21.75 |  | 747922.035 | 904985.6623 | 34387.22
| FPB6 | frente integral PB |  | 1 |  | 3.85 | 3 | 11.55 |  | 397172.391 | 480578.5931 | 34387.22
| FPB7 | frente integral PB |  | 1 |  | 7.22 | 3 | 21.66 |  | 744827.1852 | 901240.8941 | 34387.22
| FPB8 | frente integral PB |  | 2 |  | 7.25 | 3 | 43.5 |  | 747922.035 | 904985.6623 | 34387.22
| FPB9 | frente integral PB |  | 1 |  | 7.25 | 3 | 21.75 |  | 747922.035 | 904985.6623 | 34387.22
| FIR1 | frente integral restaurante |  | 1 |  | 14.66 | 3 | 43.98 |  | 1512349.9356 | 1829943.4221 | 34387.22
| FIR2 | frente integral restaurante |  | 1 |  | 1.87 | 3 | 5.61 |  | 192912.3042 | 233423.8881 | 34387.22
| FIR3 | frente integral restaurante |  | 1 |  | 5.85 | 3 | 17.55 |  | 603495.711 | 730229.8103 | 34387.22
| FIR4 | frente integral restaurante |  | 1 |  | 4.6 | 3 | 13.8 |  | 474543.636 | 574197.7996 | 34387.22
| FIR5 | frente integral restaurante |  | 1 |  | 7.25 | 3 | 21.75 |  | 747922.035 | 904985.6623 | 34387.22
| FIR6 | frente integral restaurante |  | 1 |  | 6.98 | 3 | 20.94 |  | 720068.3868 | 871282.748 | 34387.22
| FIR7 | frente integral restaurante |  | 1 |  | 4.58 | 3 | 13.74 |  | 472480.4028 | 571701.2874 | 34387.22
| FIR8 | frente integral restaurante |  | 1 |  | 6.25 | 3 | 18.75 |  | 644760.375 | 780160.0537 | 34387.22
| FIR9 | frente integral restaurante |  | 1 |  | 1.98 | 3 | 5.94 |  | 204260.0868 | 247154.705 | 34387.22
14.06 |  | ALUMINIO. BARANDAS VIDRIADAS SIN PARANTES | m2
| BV01 | Baranda panorámica de vidrio |  | 1 | 235 | 1 |  | 235 |  | 40763.0579 | 49323.3 | 40763.0579
14.07 |  | HIERRO: PUERTAS ANTIPÁNICO, CORTAFUEGO | m2 | 0 | 0 | 0 |  | 0 | 0
14.08 |  | HIERRO. PORTON BATIENTE. Automatizado | m2 | 0 | 0 | 0 |  | 0 | 0
14.09 |  | HIERRO. REJILLA |  | 0 | 0 | 0 |  | 0 | 0
14.10 |  | HIERRO. PUERTA TRAMPA |  | 0 | 0 | 0 |  | 0 | 0
14.11 |  | HIERRO.ESCALERA MARINERA Y BARANDA |  | 0 | 0 | 0 |  | 0 | 0
14.12 |  | HIERRO. BARANDA DE ESCALERA DE EMERGENCIA |  | 0 | 0 | 0 |  | 0 | 0
14.13 |  | HIERRO.PUERTA BÓVEDA/TESORO |  | 0 | 0 | 0 |  | 0 | 0
14.14 |  | CHAPA MICROPERFORADA MINIONDA - CH1/ CH2/CH3 |  | 0 | 0 | 0 |  | 0 | 0
| CH1 | QUIEBRAVISTAS CHº MINIWAVE MICROPERFORADA |  | 19 | 7.25 |  | 3.35 | 461.4625
| CH2 | QUIEBRAVISTAS CHº MINIWAVE MICROPERFORADA |  | 19 | 4.3 |  | 3.35 | 273.695
| CH3 | QUIEBRAVISTAS CHº MINIWAVE MICROPERFORADA |  | 2 | 7.25 |  | 3.35 | 48.575
14.15 |  | MADERA. TABIQUE INTEGRAL DIVISORIO DE SANITARIOS | #REF! | 0 | 0 | 0 |  | 0 | 0
15 |  | VIDRIOS | 0 | 0 | 0 | 0 |  | 0 | 0 | V/
15.01 |  | Espejo cristal 5mm | m2 | [5 empty] | 28.47 | V/
| SS06 | VESTUARIO |  | 1 |  | 0.6 | 0.9 | 0.54 |  | V/
| PB 03 | SANITARIOS |  | 3 |  | 0.6 | 0.8 | 1.44 |  | V/
| PB 15 | SANITARIOS P.M.R. |  | 1 |  | 0.6 | 0.8 | 0.48 |  | V/
| PB 16 | SANITARIOS HOMBRES |  | 1 |  | 1.5 | 0.9 | 1.35 |  | V/
| PB 17 | SANITARIOS MUJERES |  | 1 |  | 1.5 | 0.9 | 1.35 |  | V/
| P.1 05 | SANITARIOS JERÁRQUICOS |  | 1 |  | 0.6 | 0.9 | 0.54 |  | V/
| P.1 19 | SANITARIOS P.M.R. |  | 1 |  | 0.6 | 0.8 | 0.48 |  | V/
| P.1 20 | SANITARIOS HOMBRES |  | 1 |  | 1.5 | 0.9 | 1.35 |  | V/
| P.1 21 | SANITARIOS MUJERES |  | 1 |  | 1.5 | 0.9 | 1.35 |  | V/
| P.1 27 | SANITARIOS MUJERES |  | 1 |  | 1.5 | 0.9 | 1.35 |  | V/
| P.1 28 | SANITARIOS HOMBRES |  | 1 |  | 1.5 | 0.9 | 1.35 |  | V/
| P.1 29 | SANITARIOS P.M.R. |  | 1 |  | 0.6 | 0.8 | 0.48 |  | V/
| P.2 18 | SANITARIOS P.M.R. |  | 1 |  | 0.6 | 0.8 | 0.48 |  | V/
| P.2 19 | SANITARIOS HOMBRES |  | 1 |  | 1.5 | 0.9 | 1.35 |  | V/
| P.2 20 | SANITARIOS MUJERES |  | 1 |  | 1.5 | 0.9 | 1.35 |  | V/
| P.2 26 | SANITARIOS MUJERES |  | 1 |  | 1.5 | 0.9 | 1.35 |  | V/
| P.2 27 | SANITARIOS HOMBRES |  | 1 |  | 1.5 | 0.9 | 1.35 |  | V/
| P.2 28 | SANITARIOS P.M.R. |  | 1 |  | 0.6 | 0.8 | 0.48 |  | V/
| P.3 07 | VESTIDOR |  | 1 |  | 0.9 | 2 | 1.8 |  | V/
| P.3 08 | SANIT. PRES. |  | 1 |  | 0.6 | 0.9 | 0.54 |  | V/
| P.3 09 | SANITARIOS JERÁRQUICOS |  | 1 |  | 1.5 | 0.9 | 1.35 |  | V/
| P.3 25 | SANITARIOS P.M.R. |  | 1 |  | 0.6 | 0.8 | 0.48 |  | V/
| P.3 26 | SANITARIOS HOMBRES |  | 1 |  | 1.5 | 0.9 | 1.35 |  | V/
| P.3 27 | SANITARIOS MUJERES |  | 1 |  | 1.5 | 0.9 | 1.35 |  | V/
| P.3 33 | SANITARIOS MUJERES |  | 1 |  | 1.5 | 0.9 | 1.35 |  | V/
| P.3 34 | SANITARIOS HOMBRES |  | 1 |  | 1.5 | 0.9 | 1.35 |  | V/
| P.3 35 | SANITARIOS P.M.R. |  | 1 |  | 0.6 | 0.8 | 0.48 |  | V/
V/
16 |  | PINTURAS | [7 empty] | V/
16.01 |  | Pintura impermeable p/muros exteriores | m2 | [5 empty] | 368.47 | V/
|  | SUPERF. EXTERIOR IMPERMEABLE, GRUESO FRATASADO Y FINO a la cal |  | 1 |  |  |  | 139.36 |  | V/
|  | SUPERFICIE TABIQUE EXTERIOR / tipo 5 - STEEL FRAMING cara exterior doble emplacado placa cementicea y cara interior tipo" RH " |  | 1 |  |  |  | 229.11 |  | V/
16.02 |  | Látex en muros interiores | m2 | [5 empty] | 3874.65 | V/
|  | UNA CARA TABIQUE INTERIORES / tipo 1 - EMPLACADO AMBAS CARAS TIPO "IMPACT" |  | 1 |  |  |  | 1576.16 |  | V/
|  | LA OTRA CARA TABIQUE INTERIORES / tipo 1 - EMPLACADO AMBAS CARAS TIPO "IMPACT" |  | 1 |  |  |  | 1576.16 |  | V/
|  | UNA CARA TABIQUE INTERIORES / tipo 3 - EMPLACADO 1 cara tipo" IMPACT" y 1 cara STANDARD |  | 1 |  |  |  | 9 |  | V/
|  | LA OTRA CARA TABIQUE INTERIORES / tipo 3 - EMPLACADO 1 cara tipo" IMPACT" y 1 cara STANDARD |  | 1 |  |  |  | 9 |  | V/
|  | SUPERFICIE DE REVOQUE INTERIOR COMPLETO. GRUESO a la cal +- ENDUIDO PLASTICO |  | 1 |  |  |  | 114.58 |  | V/
|  | SUPERFICIE REVOQUE INTERIOR COMPLETO. GRUESO y FINO a la cal |  | 1 |  |  |  | 589.75 |  | V/
16.03 |  | Latex en cielorrasos | m2 | [5 empty] | 11915.7418 | V/
|  | Cielorraso de placas de roca de yeso, junta tomada. Estruct 35 mm, placa 7 mm | [5 empty] | 2538.85 |  | V/
|  | Cielorraso de placas de roca de yeso, junta tomada. Estruct.70 mm, placa 12 mm | [5 empty] | 2184.5 |  | V/
|  | Cajones Placas roca de yeso comunes | [5 empty] | 448.5318 |  | V/
|  | Cielorraso placa de roca de yeso fonoabsorbente con aislación acústica | [5 empty] | 239.3 |  | V/
|  | Cielorraso desmontable (acceso pasillo) | [5 empty] | 34.56 |  | V/
|  | Fondos de losa y laterales de vigas en oficinas | [5 empty] | 3850 |  | V/
|  | Fondos de escaleras de incendio | [5 empty] | 170 |  | V/
|  | Fondo de losa subsuelo | [5 empty] | 2450 |  | V/
16.04 |  | Hidroesmalte en carpinterías metálicas y de madera | m2 | [5 empty] | 241.1275 | V/
|  | Puerta placa subsuelo |  | 4 |  | 0.8 | 2 | 6.4 |  | V/
|  | Puerta placa baños etc |  | 29 |  | 0.8 | 2 | 46.4 |  | V/
|  | Puerta placa baños PMR |  | 8 |  | 0.9 | 2 | 14.4 |  | V/
|  | Puerta jerárquicos |  | 7 |  | 0.8 | 2 | 11.2 |  | V/
|  | Puerta placa ALTA |  | 12 |  | 0.9 | 2.5 | 27 |  | V/
|  | Puerta doble madera |  | 1 |  | 2 | 2 | 4 |  | V/
|  | Puerta doble madera |  | 8 |  | 1.75 | 2 | 28 |  | V/
|  | Puerta placa vaivén |  | 1 |  | 0.9 | 2 | 1.8 |  | V/
|  | HIERRO: PUERTAS ANTIPÁNICO, CORTAFUEGO | [7 empty] | V/
|  | Puerta cortafuego evacuación |  | 20 |  | 0.9 | 2 | 36 |  | V/
|  | Puerta cortafuego evacuación-Term. Ch. Microperforada |  | 4 | [5 empty] | V/
|  | HIERRO. PORTON BATIENTE. Automatizado | [7 empty] | V/
|  | Porton de acceso a cocheras |  | 1 |  | 5 | 2.1 | 10.5 |  | V/
|  | HIERRO. REJILLA | [7 empty] | V/
|  | Rejilla para albañal |  | 2 |  | 5 | 0.45 | 4.5 |  | V/
|  | HIERRO. PUERTA TRAMPA | [7 empty] | V/
|  | Puerta trampa (salida a azotea) |  | 2 |  | 1 | 1.3 | 2.6 |  | V/
|  | HIERRO.ESCALERA MARINERA Y BARANDA | [7 empty] | V/
|  | Baranda metálica |  | 1 |  | 0.45 | 27.75 | 12.4875 |  | V/
|  | Escalera tipo marinera |  | 2 |  | 1 | 1.5 | 3 |  | V/
|  | HIERRO. BARANDA DE ESCALERA DE EMERGENCIA | [7 empty] | V/
|  | Baranda metálica |  | 1 |  | 0.35 | 82.4 | 28.84 |  | V/
|  | HIERRO.PUERTA BÓVEDA/TESORO | [7 empty] | V/
|  | Puerta máxima seguridad para bóveda |  | 2 |  | 1 | 2 | 4 |  | V/
V/
16.05 |  | Acrílico transparente en paramentos de H° visto | m2 | [5 empty] | 3958.2196 | V/
|  | paramentos interiores escaleras de incendio |  | 2 |  | 15.5 | 18.5 | 573.5 |  | V/
|  | fondos de losa en planta baja | [5 empty] | 650.7196 |  | V/
|  | vigas en fach |  | 10 |  | 1 | 112.5 | 1125 |  | V/
|  |  |  | 10 |  | 1 | 16.9 | 169 |  | V/
|  | columnas de todo el edificio |  | 320 |  | 1.5 | 3 | 1440 |  | V/

## Presup
Licitación Pública 03/2021 - IAPSER
CÓMPUTO Y PRESUPUESTO
Rubro | Item | Descripción de tareas | CÓMPUTO |  | COSTOS |  |  | INCIDENCIA
|  |  | Unidad | Cantidad | $/Unidad | $/Ítem | $/Rubro | % Ítem | % Rubro
1 |  | TRABAJOS PRELIMINARES |  |  |  |  | 0 |  | #DIV/0!
| 1.1 | Limpieza inicial terreno | m2 |  |  |  |  | #DIV/0!
| 1.2 | Obrador, instalaciones, conexiones, provisiones, etc. | m2 |  |  |  |  | #DIV/0!
| 1.3 | Nivelación y Replanteo de obra | m2 |  |  |  |  | #DIV/0!
| 1.4 | Cartel de Obra | m2 |  |  |  |  | #DIV/0!
| 1.5 | Cerco de Obra | ml. |  |  |  |  | #DIV/0!
| 1.6 | Vigilancia y Alumbrado de Obra | hs. |  |  |  |  | #DIV/0!
2 |  | DEMOLICIONES Y RETIROS |  |  |  |  | 0 |  | #DIV/0!
| 2.1 | Demoliciones de pisos | m2 |  |  |  |  | #DIV/0!
| 2.2 | Demoliciones de muros | m3 |  |  |  |  | #DIV/0!
| 2.3 | Retiros de cubierta de edificaciones a demoler | m2 |  |  |  |  | #DIV/0!
| 2.4 | Retiro de Portón Vieja Usina | gl. |  |  |  |  | #DIV/0!
| 2.5 | Retiro Escalera metálica de Escape C.P.C. | gl. |  |  |  |  | #DIV/0!
3 |  | MOVIMIENTO DE TIERRA |  |  |  |  | 0 |  | #DIV/0!
| 3.1 | Excavación subsuelo, a máquina | m3 |  |  |  |  | #DIV/0!
| 3.2 | Excavación de pilotes | m3 |  |  |  |  | #DIV/0!
| 3.3 | Relleno broza compactada | m3 |  |  |  |  | #DIV/0!
| 3.4 | Relleno suelo del inmueble, reubicado para terraplenar y nivelar | m3 |  |  |  |  | #DIV/0!
4 |  | ESTRUCTURAS |  |  |  |  | 0 |  | #DIV/0!
DE HORMIGÓN ARMADO
| 4.1 | Pilotes H°A° in situ, HºA° H25 (cuantía 115 kg/m3) | m3 |  |  |  |  | #DIV/0!
| 4.2 | Viga de fundación de HºA° H25 (cuantía 130 kg/m3) | m3 |  |  |  |  | #DIV/0!
| 4.3 | Cabezales y arranque de columnas HºA° H25 (cuantía 95 kg/m3) | m3 |  |  |  |  | #DIV/0!
| 4.4 | Refuerzos verticales HºA° H-25 (cuantía 130 kg/m3) | m3 |  |  |  |  | #DIV/0!
| 4.5 | Columnas de HºA° H25 (a la vista) (cuantía 195 kg/m3) | m3 |  |  |  |  | #DIV/0!
| 4.6 | Viga de HºA° H25 (a la vista) (cuantía 125 kg/m3) | m3 |  |  |  |  | #DIV/0!
| 4.7 | Escalera de HºA° H25 (fondo a la vista) (cuantía 300 kg/m3) | m3 |  |  |  |  | #DIV/0!
| 4.8 | Tabiques de HºA° H25 (a la vista) (cuantía 160 kg/m3) | m3 |  |  |  |  | #DIV/0!
| 4.9 | Tabique HºAº no estructural (una cara vista) (cuantía 60 kg/m3) | m3 |  |  |  |  | #DIV/0!
| 4.10 | Losas macizas HºA° H25 (cuantía 120 kg/m3) | m3 |  |  |  |  | #DIV/0!
| 4.11 | Losas macizas HºA° H25 (a la vista) | m3 |  |  |  |  | #DIV/0!
5 |  | MAMPOSTERIAS Y TABIQUERÍAS |  |  |  |  | 0 |  | #DIV/0!
| 5.1 | MAMPOSTERÍA EN SUBSUELO - Mampost. armada 30cm+ panderete | m2 |  |  |  |  | #DIV/0!
| 5.2 | MAMPOSTERIA. LADRILLOS COMUNES e= 15 cm | m3 |  |  |  |  | #DIV/0!
| 5.3 | MAMPOSTERIA LADRILLOS HUECOS e=18 cm - no portante | m2 |  |  |  |  | #DIV/0!
| 5.4 | TABIQUE INTERIORES / tipo 1 - EMPLACADO AMBAS CARAS TIPO "IMPACT" | m2 |  |  |  |  | #DIV/0!
| 5.5 | TABIQUE INTERIORES / tipo 2 - EMPLACADO AMBAS CARAS TIPO " RH " | m2 |  |  |  |  | #DIV/0!
| 5.6 | TABIQUE INTERIORES / tipo 3 - EMPLACADO 1 cara tipo" IMPACT" y 1 cara STANDARD | m2 |  |  |  |  | #DIV/0!
| 5.7 | TABIQUE INTERIORES / tipo 4 - EMPLACADO 1 cara tipo" RH " y 1 cara STANDARD | m2 |  |  |  |  | #DIV/0!
| 5.8 | 5.8. TABIQUE EXTERIOR / tipo 5 - STEEL FRAMING cara exterior doble emplacado placa cementicea y cara interior tipo" RH " | m2 |  |  |  |  | #DIV/0!
6 |  | AISLACIONES |  |  |  |  | 0 |  | #DIV/0!
| 6.1 | Vertical cementícea en muros, inc. pint. asf. | m2 |  |  |  |  | #DIV/0!
| 6.2 | Capa aisladora tipo "cajón" | m2 |  |  |  |  | #DIV/0!
7 |  | CUBIERTAS |  |  |  |  | 0 |  | #DIV/0!
| 7.1 | AZOTEA TRANSITABLE. Incluye contrapiso de pend, carpeta hidrof y aislación. | m2 |  |  |  |  | #DIV/0!
| 7.2 | ZINGUERÍA: CANALETAS, CENEFAS, CUPERTINAS
| 7.2.1 | Plegado Chapa N º22 - Z 01 - Cenefa | M |  |  |  |  | #DIV/0!
| 7.2.2 | Plegado Chapa N º22 - Z 02 - Cenefa | M |  |  |  |  | #DIV/0!
| 7.2.3 | Plegado Chapa N º22 - Z 03 - Canaleta | M |  |  |  |  | #DIV/0!
| 7.2.4 | Plegado Chapa N º22 - Z 04 - Cupertina | M |  |  |  |  | #DIV/0!
| 7.3 | CHAPA SINUSOIDAL DE ACERO GALVANIZADO N° 24, PERFILES C Nº140, DOBLES, SOLDADOS | m2 |  |  |  |  | #DIV/0!
8 |  | REVOQUES |  |  |  |  | 0 |  | #DIV/0!
| 8.1 | INTERIOR COMPLETO. GRUESO a la cal +- ENDUIDO PLASTICO | m2 |  |  |  |  | #DIV/0!
| 8.2 | INTERIOR COMPLETO. GRUESO y FINO a la cal | m2 |  |  |  |  | #DIV/0!
| 8.3 | EXTERIOR IMPERMEABLE, GRUESO FRATASADO Y FINO a la cal | m2 |  |  |  |  | #DIV/0!
9 |  | CONTRAPISOS |  |  |  |  | 0 |  | #DIV/0!
| 9.1 | Hº de Cascotes
| 9.1.1 | Hº de cascotes e=06 cm | m2 |  |  |  |  | #DIV/0!
| 9.1.2 | Hº de cascotes e=20 cm | m2 |  |  |  |  | #DIV/0!
| 9.2 | Hº de perlitas de poliestireno
| 9.2.1 | Hº de perlitas poliestireno expandido e=9 cm | m3 |  |  |  |  | #DIV/0!
| 9.2.2 | Hº de perlitas poliestireno expandido e=11 cm | m3 |  |  |  |  | #DIV/0!
10 |  | CIELORRASOS |  |  |  |  | 0 |  | #DIV/0!
| 10.1 | Cielorraso de placas de roca de yeso, junta tomada. Estruct 35 mm, placa 7 mm | m2 |  |  |  |  | #DIV/0!
| 10.2 | Cielorraso de placas de roca de yeso, junta tomada. Estruct.70 mm, placa 12 mm | m2 |  |  |  |  | #DIV/0!
| 10.3 | Cajones Placas roca de yeso comunes | m2 |  |  |  |  | #DIV/0!
| 10.4 | Cielorraso placa de roca de yeso fonoabsorbente con aislación acústica | m2 |  |  |  |  | #DIV/0!
| 10.5 | Cielorraso desmontable (acceso pasillo) | m2 |  |  |  |  | #DIV/0!
| 10.6 | Nivelación E.P.S. 44 cm sobre losa invertida | m2 |  |  |  |  | #DIV/0!
11 |  | REVESTIMIENTOS |  |  |  |  | 0 |  | #DIV/0!
| 11.1 | REVESTIMIENTOS PORCELANATO 60X60. Color tiza | m2 |  |  |  |  | #DIV/0!
| 11.2 | REVESTIMIENTO DE MADERA MULTILAMINADA | m2 |  |  |  |  | #DIV/0!
12 |  | PISOS |  |  |  |  | 0 |  | #DIV/0!
| 12.1 | HORMIGÓN H-25 LLANEADO MECANICAMENTE CON AGREGADO DE ENDURECEDOR DE CUARZO. ESP.: 15 CM | m2 |  |  |  |  | #DIV/0!
| 12.2 | BALDOSA DE GRANÍTICO RECONSTITUIDO PULIDA TIPO "64 PANES" 40 X 40 cm esp.: 25 mm, GRIS CLARO | m2 |  |  |  |  | #DIV/0!
| 12.3 | MOSAICO GRANÍTICO RECONSTITUIDO 40 x 40 cm esp.: 17 mm. Pulida. COLOR BLANCO GLACIAR | m2 |  |  |  |  | #DIV/0!
| 12.4 | HUELLAS Y CONTRAHUELLAS DE ESCALERA, BORDES Y BORDILLOS, UMBRALES Y SOLIAS, DE GRANITO RECONSTITUIDO BLANCO GLACIAR | m2 |  |  |  |  | #DIV/0!
| 12.5 | CARPETA CEMENTO ALISADO BAJO PISOS | m2 |  |  |  |  | #DIV/0!
| 12.6 | CEMENTO RODILLADO Hormigón visto rodillado en escaleras de incendio | m2 |  |  |  |  | #DIV/0!
| 12.7 | PISO FLOTANTE - HDF melamínico 8 mm / abrasión tipo AC-5 | m2 |  |  |  |  | #DIV/0!
| 12.8 | PISO FLOTANTE vinílico (RLVT). esp: 4 mm | m2 |  |  |  |  | #DIV/0!
| 12.9 | LOSETA TERMICA - CUBIERTA VENTILADA | m2 |  |  |  |  | #DIV/0!
| 12.10 | PISO TÉCNICO LOSETAS DE ACERO DE 60X60, CON PATAS REGULABLE EN ALTURA PARA DATACENTERS, TERMINACIÓN BALDOSAS DE GOMA | m2 |  |  |  |  | #DIV/0!
| 12.11 | LOSETA CEMENTICIA tipo GUÍA DIRECCIONAL y Tipo ALARMA. 40x40 cm | m2 |  |  |  |  | #DIV/0!
| 12.12 | PAVIMENTO ARTICULADO. Adoquín Rectangular 10x20x8cm | m2 |  |  |  |  | #DIV/0!
| 12.13 | LOSETAS CRIBADAS PARA CESPED. 40x60x5,5cm | m2 |  |  |  |  | #DIV/0!
13 |  | ZOCALOS |  |  |  |  | 0 |  | #DIV/0!
| 13.1 | Cemento alisado h=10cm | m |  |  |  |  | #DIV/0!
| 13.2 | ALUMINIO / recto h:60mm | m |  |  |  |  | #DIV/0!
| 13.3 | ALUMINIO U / PISO FLOTANTE y AJUSTES A° I° EN PUERTAS / BUÑA Z | m |  |  |  |  | #DIV/0!
14 |  | CARPINTERÍAS |  |  |  |  | 0 |  | #DIV/0!
| 14.1 | ALUMINIO. PAÑO FIJO - Divisorios interiores de oficinas
| TV01 | Tabique de vidrio alto | m2 |  |  |  |  | #DIV/0!
| TV02 | Tabique de vidrio | m2 |  |  |  |  | #DIV/0!
| TV03 | Tabique de vidrio arenado | m2 |  |  |  |  | #DIV/0!
| TV04 | Tabique de vidrio bajo | m2 |  |  |  |  | #DIV/0!
| 14.2 | ALUMINIO. PUERTAS DE REBATIR - Divisorios interiores de oficinas
| PV01 | Puerta vidrio 1 | Nº |  |  |  |  | #DIV/0!
| PV02 | Puerta vidrio 2 | Nº |  |  |  |  | #DIV/0!
| PDV1 | Puerta doble de vidrio1 | Nº |  |  |  |  | #DIV/0!
| PDV2 | Puerta doble de vidrio2 | Nº |  |  |  |  | #DIV/0!
| PDV3 | Puerta doble de vidrio3 | Nº |  |  |  |  | #DIV/0!
| PDV4 | Puerta doble de vidrio4 | Nº |  |  |  |  | #DIV/0!
| PVA1 | Puerta ventana 1 | Nº |  |  |  |  | #DIV/0!
| PVA2 | Puerta ventana 2 | Nº |  |  |  |  | #DIV/0!
| TA01 | Tabique vidrio con puerta | Nº |  |  |  |  | #DIV/0!
| VA01 | Ventana de abrir | Nº |  |  |  |  | #DIV/0!
| VB01 | Ventana oscilobatiente | Nº |  |  |  |  | #DIV/0!
| 14.3 | ALUMINIO. MARCOS DE PUERTA PLACAS
| PP01 | Puerta placa subsuelo | Nº |  |  |  |  | #DIV/0!
| PP02 | Puerta placa baños etc | Nº |  |  |  |  | #DIV/0!
| PP03 | Puerta placa baños PMR | Nº |  |  |  |  | #DIV/0!
| PP04 | Puerta jerárquicos | Nº |  |  |  |  | #DIV/0!
| PP05 | Puerta placa ALTA | Nº |  |  |  |  | #DIV/0!
| PPD1 | Puerta doble madera | Nº |  |  |  |  | #DIV/0!
| PPD2 | Puerta doble madera | Nº |  |  |  |  | #DIV/0!
| PPV1 | Puerta placa vaivén | Nº |  |  |  |  | #DIV/0!
| 14.4 | ALUMINIO. SISTEMA MIXTO: Frente INTEGRAL (DVH) COMBINADO CON MODULOS DE VENTILACIÓN EN SISTEMA DE CARPINTERIA CON RPT (PAÑO FIJO + VENTANA OSCILOBATIENTE). Piso 1, 2 y 3
| FI01 | Frente integral de vidrio | Nº |  |  |  |  | #DIV/0!
| FI01. | Frente integral de vidrio | Nº |  |  |  |  | #DIV/0!
| FI02 | Frente integral de vidrio | Nº |  |  |  |  | #DIV/0!
| FI03 | Frente integral de vidrio | Nº |  |  |  |  | #DIV/0!
| FI04 | Frente integral de vidrio | Nº |  |  |  |  | #DIV/0!
| FI05 | Frente integral de vidrio | Nº |  |  |  |  | #DIV/0!
| FI06 | Frente integral de vidrio | Nº |  |  |  |  | #DIV/0!
| FI07 | Frente integral de vidrio | Nº |  |  |  |  | #DIV/0!
| FI08 | Frente integral de vidrio | Nº |  |  |  |  | #DIV/0!
| FI09 | Frente integral de vidrio | Nº |  |  |  |  | #DIV/0!
| FI09" | Frente integral de vidrio | Nº |  |  |  |  | #DIV/0!
| FI10 | Frente integral de vidrio | Nº |  |  |  |  | #DIV/0!
| FI11 | Frente integral de vidrio | Nº |  |  |  |  | #DIV/0!
| FI11" | Frente integral de vidrio | Nº |  |  |  |  | #DIV/0!
| FI12 | Frente integral de vidrio | Nº |  |  |  |  | #DIV/0!
| FI13 | Frente integral de vidrio | Nº |  |  |  |  | #DIV/0!
| FI14 | Frente integral de vidrio | Nº |  |  |  |  | #DIV/0!
| FI15 | Frente integral de vidrio | Nº |  |  |  |  | #DIV/0!
| 14.5 | ALUMINIO. Frente INTEGRAL CON PEGADO ESTRUCTURAL (DVH) – Planta Baja.
| FPB1 | Frente integral PB - | Nº |  |  |  |  | #DIV/0!
| FPB2 | Frente integral PB - FPB2 / FPB3 / PFB4 | Nº |  |  |  |  | #DIV/0!
| FPB3 | Frente integral PB | Nº |  |  |  |  | #DIV/0!
| FPB4 | Frente integral PB | Nº |  |  |  |  | #DIV/0!
| FPB5 | Frente integral PB - FPB5/ FPB6 | Nº |  |  |  |  | #DIV/0!
| FPB6 | Frente integral PB | Nº |  |  |  |  | #DIV/0!
| FPB7 | Frente integral PB | Nº |  |  |  |  | #DIV/0!
| FPB8 | Frente integral PB - FPB8 / FPB9 | Nº |  |  |  |  | #DIV/0!
| FPB9 | Frente integral PB | Nº |  |  |  |  | #DIV/0!
| FIR1 | Frente integral restaurante | Nº |  |  |  |  | #DIV/0!
| FIR2 | Frente integral restaurante | Nº |  |  |  |  | #DIV/0!
| FIR3 | Frente integral restaurante | Nº |  |  |  |  | #DIV/0!
| FIR4 | Frente integral restaurante | Nº |  |  |  |  | #DIV/0!
| FIR5 | Frente integral restaurante | Nº |  |  |  |  | #DIV/0!
| FIR6 | Frente integral restaurante | Nº |  |  |  |  | #DIV/0!
| FIR7 | Frente integral restaurante | Nº |  |  |  |  | #DIV/0!
| FIR8 | Frente integral restaurante | Nº |  |  |  |  | #DIV/0!
| FIR9 | Frente integral restaurante | Nº |  |  |  |  | #DIV/0!
| 14.6 | ALUMINIO. BARANDAS VIDRIADAS SIN PARANTES
| BV01 | Baranda panorámica de vidrio | m2 |  |  |  |  | #DIV/0!
| 14.07 | HIERRO: PUERTAS ANTIPÁNICO, CORTAFUEGO
| PE01 | Puerta cortafuego evacuación | Nº |  |  |  |  | #DIV/0!
| PE02 | Puerta cortafuego evacuación-Term. Ch. Microperforada | Nº |  |  |  |  | #DIV/0!
| 14.08 | HIERRO. PORTON BATIENTE. Automatizado
| PS01 | Portón de acceso a cocheras | Nº |  |  |  |  | #DIV/0!
| 14.09 | HIERRO. REJILLA
| H01 | Rejilla para albañal | Nº |  |  |  |  | #DIV/0!
| 14.10 | HIERRO. PUERTA TRAMPA
| PT01 | Puerta trampa (salida a azotea) | Nº |  |  |  |  | #DIV/0!
| 14.11 | HIERRO.ESCALERA MARINERA Y BARANDA
| H02 | Baranda metálica | ml. |  |  |  |  | #DIV/0!
| H04 | Escalera tipo marinera | Nº |  |  |  |  | #DIV/0!
| 14.12 | HIERRO. BARANDA DE ESCALERA DE EMERGENCIA
| H03 | Baranda metálica | ml. |  |  |  |  | #DIV/0!
| 14.13 | HIERRO.PUERTA BÓVEDA/TESORO
| PET1 | Puerta máxima seguridad para bóveda | Nº |  |  |  |  | #DIV/0!
| 14.14 | CHAPA MICROPERFORADA MINIONDA - CH1/ CH2/CH3
| CH1 | QUIEBRAVISTAS CHº MINIWAVE MICROPERFORADA | m2 |  |  |  |  | #DIV/0!
| CH2 | QUIEBRAVISTAS CHº MINIWAVE MICROPERFORADA | m2 |  |  |  |  | #DIV/0!
| CH3 | QUIEBRAVISTAS CHº MINIWAVE MICROPERFORADA | m2 |  |  |  |  | #DIV/0!
| 14.15 | MADERA. TABIQUE INTEGRAL DIVISORIO DE SANITARIOS
| FR01 | Frente, puerta y divisorio de melamina | Nº |  |  |  |  | #DIV/0!
| 14.16 | PUNTALES METALICOS NO ESTRUCTURALES
| PM01 | Puntal metálico 15x15x2.00 mm | m2 |  |  |  |  | #DIV/0!
| PM02 | Puntal metálico 25x15x2.00 mm | m2 |  |  |  |  | #DIV/0!
| PM03 | Puntal metálico 10x10x2.00 mm | m2 |  |  |  |  | #DIV/0!
| PM04 | Puntal metálico 5x10x2.00 mm | m2 |  |  |  |  | #DIV/0!
15 |  | VIDRIOS |  |  |  |  | 0 |  | #DIV/0!
| 15.1 | Espejo cristal 5mm | m2 |  |  |  |  | #DIV/0!
16 |  | PINTURAS |  |  |  |  | 0 |  | #DIV/0!
| 16.1 | Pintura impermeable para muros exteriores | m2 |  |  |  |  | #DIV/0!
| 16.2 | Látex en muros interiores | m2 |  |  |  |  | #DIV/0!
| 16.3 | Látex en cielorrasos | m2 |  |  |  |  | #DIV/0!
| 16.4 | Hidroesmalte en carpinterías metálicas y de madera | m2 |  |  |  |  | #DIV/0!
| 16.5 | Acrílico transparente en paramentos de H° visto | m2 |  |  |  |  | #DIV/0!
| 16.6 | Firecoat FR60 - 1200 micrones, data center y puertas corta fuegos | m2 |  |  |  |  | #DIV/0!
17 |  | INSTALACIONES ELÉCTRICAS Y AFINES |  |  |  |  | 0 |  | #DIV/0!
| 17.1 | Instalación Eléctrica
| 17.1.1 | Subsuelo
| 17.1.1. 01 | Tableros | Gl |  |  |  |  | #DIV/0!
Tablero Principal (TP)
Tablero Corrector de Factor de Potencia
Tablero Seccional Subsuelo (TSSS0)
Tablero Seccional Bombeo (TSB)
Tablero Seccional Mantenimiento (TSM)
| 17.1.1. 02 | Bandeja Portacables de Chapa Galvanizada Tipo Perforada 300mm, con tapa ciega, ala de 50 mm, espesor 0,7 mm. | m |  |  |  |  | #DIV/0!
| 17.1.1. 03 | Conductores Subterráneos. | gl |  |  |  |  | #DIV/0!
Conductor Subterráneo 2x4mm2
Conductor Subterráneo 4x2,5mm2
Conductor Subterráneo 4x10mm2
Conductor Subterráneo 1x70mm2
Conductor Subterráneo 3x120mm2+1x70mm2, desde TP a grupo electrógeno.
| 17.1.1.04 | Conductor Unipolar de 70 mm2 para puesta a tierra de bandeja portacables. | m |  |  |  |  | #DIV/0!
| 17.1.1.05 | Grupo Electrógeno - 165 kVA Stan By - 145 KVA continuo, con transferencia automática, cabinado e insonorizado - intemperie. | un. |  |  |  |  | #DIV/0!
| 17.1.1.06 | Caja con bornera de conexión para conductor subterráneo 4x10 mm2 +T para tablero de asesores. | un. |  |  |  |  | #DIV/0!
| 17.1.1.07 | Líneas de alimentación con conductores subterráneos. | gl |  |  |  |  | #DIV/0!
PVC Ø 25 - Subt. 3x1,5mm2+T, desde TSB a tanque de agua en azotea.
PVC Ø 40 - Subt. 4x10mm2+T.
PVC Ø 100 - Subt. 3x120mm2+1x70mm2, desde bandeja a pie de grupo electrógeno.
| 17.1.1.08 | Líneas de alimentación subterránea. | gl |  |  |  |  | #DIV/0!
Línea Subterránea PVC Ø 32 - Subt. 4x1,5mm2+T, desde TSB a electro bombas.
Línea Subterránea PVC Ø 25 - Subt. 2x4mm2+T, desde caja de paso a puestos de trabajo doble.
Línea Subterránea PVC Ø 40 - Subt. 4x6mm2+T.
| 17.1.1.09 | Líneas de alimentación sobre cielorraso. | gl |  |  |  |  | #DIV/0!
PVC Ø 20 - 2x2,5mm2+T
PVC Ø 22 - 2x2,5mm2+T
PVC Ø 22 - 4x2,5mm2+T
PVC Ø 25 - 6x2,5mm2+T
PVC Ø 22 - 2x4mm2+T
PVC Ø 22 - 4x4mm2+T
PVC Ø 25 - 4x4mm2+T.
| 17.1.1.10 | Tomacorriente | Gl |  |  |  |  | #DIV/0!
Tomacorriente doble 10 A.
Tomacorriente trifásico.
| 17.1.1.11 | Centros de luz. | un. |  |  |  |  | #DIV/0!
| 17.1.1.12 | Boca de luz para ventilador de techo. | un. |  |  |  |  | #DIV/0!
| 17.1.1.13 | Artefactos de Iluminación/Ventilación. | gl |  |  |  |  | #DIV/0!
Tipo B
Tipo IE
Tipo F
Tipo LE
Tipo Vt
| 17.1.2 | Planta Baja
| 17.1.2. 01 | Tableros | Gl |  |  |  |  | #DIV/0!
Tablero Seccional Planta Baja (TSPB0)
Tablero Seccional Planta Baja (TSPB1)
Tablero Seccional Comedor (TSC)
| 17.1.2. 02 | Bandeja Portacables de Chapa Galvanizada Tipo Perforada 300mm, con tapa ciega, ala de 50 mm, espesor 0,7 mm en pleno verticales para conductores subterráneos. | m |  |  |  |  | #DIV/0!
| 17.1.2. 03 | Conductores Subterráneos. | gl |  |  |  |  | #DIV/0!
Conductor Subterráneo 3x35mm2+1x16mm2+T, desde TP a TSPB0.
Conductor Subterráneo 7x2,5mm2+T en pisoducto
| 17.1.2. 04 | Líneas de alimentación subterránea. | gl |  |  |  |  | #DIV/0!
Línea Subterránea 4 PVC Ø 160 - vacío
Línea Subterránea PVC Ø 100 - Subt. 4x16mm2, desde TSC a acometida.
Línea Subterránea PVC Ø 100 - vacío
Línea Subterránea PVC Ø 63 - Subt. 4x10mm2.
Línea Subterránea PVC Ø 63 vacía, desde TSPB1 a TSC
Línea Subterránea PVC ∅ 40 - Subt 2x2,5mm2+T
Línea Subterránea PVC ∅ 40 - Subt 7x2,5mm2+T
Línea Subterránea PVC ∅ 40 - Subt 2x4mm2+T
Línea Subterránea PVC Ø 63 - Subt 2x4 mm2 + 2 Subt 7x2,5mm2 + T
| 17.1.2. 05 | Cámaras de Inspección. | gl |  |  |  |  | #DIV/0!
Cámara de Inspección 40x40cm, profundidad 10 cm.
Cámara de Inspección 50x50cm, profundidad 10 cm.
Cámara de Inspección de mampostería 30x30cm, profundidad 40 cm.
Cámara de Inspección de mampostería 40x40cm, profundidad 80 cm.
Cámara de Inspección de mampostería 100x100cm, profundidad 80 cm.
| 17.1.2. 06 | Jabalina de Fe Cu 5/8" x 3,0 mts. completa. | un. |  |  |  |  | #DIV/0!
26 | 17.1.2. 07 | UPS Trifásica Potencia 10 KVA. | un. |  |  |  |  | #DIV/0!
| 17.1.2. 08 | Líneas de alimentación sobre cielorraso. | gl |  |  |  |  | #DIV/0!
PVC Ø 20 - 4x1,5mm2+T
PVC ∅ 20 - 2x2,5mm2+T
PVC ∅ 20 - 3x2,5mm2+T
PVC Ø 22 - 2x2,5mm2+T
PVC Ø 22 - 6x2,5mm2+T
PVC Ø 20 - 2x4mm2+T
PVC Ø 22 - 4x4mm2+T
PVC ∅ 25 - 4x4mm2+T, desde tablero a UPS.
| 17.1.2. 09 | Tomacorrientes | gl |  |  |  |  | #DIV/0!
Tomacorriente simple 10 A.
Tomacorriente doble 10 A.
Tomacorriente simple 20 A.
Tomacorriente trifásico.
| 17.1.2. 10 | Boca de luz para climatización. | un. |  |  |  |  | #DIV/0!
| 17.1.2. 11 | Centros de luz. | un. |  |  |  |  | #DIV/0!
| 17.1.2. 12 | Boca campana marinera Ø 15 cm/220 V. completa con línea, dos pulsadores y campana. | un. |  |  |  |  | #DIV/0!
| 17.1.2. 13 | Artefactos de Iluminación. | gl |  |  |  |  | #DIV/0!
Tipo A
Tipo IE
Tipo E
Tipo F
Tipo G
Tipo J
Tipo K1
Tipo K3
Tipo K4
Tipo K5
Tipo LE
| 17.1.3 | Primer Piso
| 17.1.3.1 | Tableros | Gl |  |  |  |  | #DIV/0!
Tablero Seccional Primer Piso (TS1P0)
Tablero Seccional Primer Piso (TS1P1)
Tablero Seccional Primer Piso Data Center (TS1PD)
| 17.1.3.2 | Bandeja Portacables de Chapa Galvanizada Tipo Perforada 200mm, con tapa ciega, ala de 50 mm, espesor 0,7 mm. Bajada desde TS1PD a Piso Técnico. | m |  |  |  |  | #DIV/0!
| 17.1.3.3 | Conductores Subterráneos. | gl |  |  |  |  | #DIV/0!
Conductor Subterráneo 3x95mm2+1x50mm2+T, desde TP a TS1P0.
Conductor Subterráneo 4x10mm2+T, desde TP a CI de TS1P0.
Conductor Subterráneo 7x2,5mm2+T en pisoducto
Conductor Subterráneo 4x4mm2+T desde TS1PD a UPS en data center
| 17.1.3.4 | Líneas de alimentación subterránea. | gl |  |  |  |  | #DIV/0!
Línea Subterránea PVC Ø 63 - Subt. 4x10mm2+T, desde CI de TS1P0 a TS1PD.
Línea Subterránea PVC Ø 100 - Subt. 3x35mm2+1x16mm2+T, desde TS1P0 a TS1P1.
Línea Subterránea PVC ∅ 40 - Subt 2x2,5mm2+T
Línea Subterránea PVC ∅ 40 - Subt 7x2,5mm2+T
Línea Subterránea PVC ∅ 40 - Subt 2x4mm2+T
Línea Subterránea PVC Ø 40 - Subt 2x4 mm2 + Subt 2x2,5mm2 + T
Línea Subterránea PVC Ø 63 - Subt 2x4 mm2 + Subt 7x2,5mm2 + T
| 17.1.3.5 | Cámara de Inspección 50x50cm, profundidad 10 cm. | un. |  |  |  |  | #DIV/0!
| 17.1.3.6 | UPS Trifásica Potencia 10 KVA | un. |  |  |  |  | #DIV/0!
| 17.1.3.7 | Líneas de alimentación sobre cielorraso. | gl |  |  |  |  | #DIV/0!
PVC Ø 20 - 4x1,5mm2+T
PVC ∅ 20 - 2x2,5mm2+T
PVC ∅ 20 - 3x2,5mm2+T
PVC Ø 22 - 2x2,5mm2+T
PVC ∅ 20 - 2x4mm2+T
PVC ∅ 25 - 4x4mm2+T, desde tablero a UPS.
| 17.1.3.7.A | Tomacorrientes | gl |  |  |  |  | #DIV/0!
Tomacorriente simple 10 A.
Tomacorriente simple 20 A.
| 17.1.3.8 | Boca de luz para climatización. | un. |  |  |  |  | #DIV/0!
| 17.1.3.9 | Boca de luz para PE (Pantalla Eléctrica). | un. |  |  |  |  | #DIV/0!
| 17.1.3.10 | Boca de luz para PR (Proyector). | un. |  |  |  |  | #DIV/0!
| 17.1.3.11 | Centros de luz. | un. |  |  |  |  | #DIV/0!
| 17.1.3.12 | Boca campana marinera Ø 15 cm/220 V. completa con línea, dos pulsadores y campana. | un. |  |  |  |  | #DIV/0!
| 17.1.3.13 | Artefactos de Iluminación. | gl |  |  |  |  | #DIV/0!
Tipo A
Tipo IE
Tipo D
Tipo E
Tipo F
Tipo K1
Tipo K3
Tipo LE
| 17.1.4 | Segundo Piso
| 17.1.4.1 | Tableros | Gl |  |  |  |  | #DIV/0!
Tablero Seccional Segundo Piso (TS2P0)
Tablero Seccional Segundo Piso (TS2P1)
Tablero Seccional Segundo Piso Data Center (TS2PD)
| 17.1.4.2 | Bandeja Portacables de Chapa Galvanizada Tipo Perforada 100mm, con tapa ciega, ala de 50 mm, espesor 0,7 mm. Bajada desde TS2PD a Piso Técnico. | m |  |  |  |  | #DIV/0!
| 17.1.4.3 | Conductores Subterráneos. | gl |  |  |  |  | #DIV/0!
Conductor Subterráneo 3x95mm2+1x50mm2+T, desde TP a TS2P0.
Conductor Subterráneo 4x10mm2+T, desde TP a CI de TS2P0.
Conductor Subterráneo 7x2,5mm2+T en pisoducto
Conductor Subterráneo 4x4mm2+T desde TS2PD a UPS en data center
| 17.1.4.4 | Líneas de alimentación subterránea. | gl |  |  |  |  | #DIV/0!
Línea Subterránea PVC Ø 63 - Subt. 4x10mm2+T, desde CI de TS2P0 a TS2PD.
Línea Subterránea PVC Ø 100 - Subt. 3x35mm2+1x16mm2+T, desde TS2P0 a TS2P1.
Línea Subterránea PVC ∅ 40 - Subt 2x2,5mm2+T
Línea Subterránea PVC ∅ 40 - Subt 7x2,5mm2+T
Línea Subterránea PVC ∅ 40 - Subt 2x4mm2+T
Línea Subterránea PVC Ø 40 - Subt 2x4 mm2 + Subt 2x2,5mm2 + T
| 17.1.4.5 | Cámara de Inspección 50x50cm, profundidad 10 cm. | un. |  |  |  |  | #DIV/0!
| 17.1.4.6 | UPS Trifásica Potencia 10 KVA. | un. |  |  |  |  | #DIV/0!
| 17.1.4.7 | Líneas de alimentación sobre cielorraso. | gl |  |  |  |  | #DIV/0!
PVC Ø 20 - 4x1,5mm2+T
PVC ∅ 20 - 2x2,5mm2+T
PVC ∅ 20 - 3x2,5mm2+T
PVC Ø 22 - 2x2,5mm2+T
PVC Ø 22 - 4x2,5mm2+T
PVC ∅ 20 - 2x4mm2+T
PVC ∅ 25 - 4x4mm2+T, desde tablero a UPS.
| 17.1.4.8 | Tomacorriente | Gl |  |  |  |  | #DIV/0!
Tomacorriente simple 10 A.
Tomacorriente simple 20 A.
| 17.1.4.9 | Boca de luz para climatización. | un. |  |  |  |  | #DIV/0!
| 17.1.4.10 | Boca de luz para PE (Pantalla Eléctrica). | un. |  |  |  |  | #DIV/0!
| 17.1.4.11 | Boca de luz para PR (Proyector). | un. |  |  |  |  | #DIV/0!
| 17.1.4.12 | Centros de luz. ( | un. |  |  |  |  | #DIV/0!
| 17.1.4.13 | Boca campana marinera Ø 15 cm/220 V. completa con línea, dos pulsadores y campana. | un. |  |  |  |  | #DIV/0!
| 17.1.4.14 | Artefactos de Iluminación. | gl |  |  |  |  | #DIV/0!
Tipo A
Tipo IE
Tipo D
Tipo E
Tipo F
Tipo K1
Tipo K3
Tipo LE
| 17.1.5 | Tercer Piso
| 17.1.5.1 | Tableros | Gl |  |  |  |  | #DIV/0!
Tablero Seccional Segundo Piso (TS3P0)
Tablero Seccional Segundo Piso (TS3P1)
| 17.1.5.2 | Conductores Subterráneos. | gl |  |  |  |  | #DIV/0!
Conductor Subterráneo 3x35mm2+1x16mm2+T, desde TP a TS3P0.
Conductor Subterráneo 7x2,5mm2+T en pisoducto
| 17.1.5.3 | Líneas de alimentación subterránea. | gl |  |  |  |  | #DIV/0!
Línea Subterránea PVC Ø 63 - Subt. 4x16mm2+T, desde CI de TS3P0 a TS3P1.
Línea Subterránea PVC ∅ 32 - Subt 2x2,5mm2+T
Línea Subterránea PVC ∅ 40 - Subt 2x2,5mm2+T
Línea Subterránea PVC ∅ 40 - Subt 7x2,5mm2+T
Línea Subterránea PVC ∅ 40 - Subt 2x4mm2+T
Línea Subterránea PVC Ø 40 - Subt 2x4 mm2 + Subt 2x2,5mm2 + T
| 17.1.5.4 | Cámara de Inspección 50x50cm, profundidad 10 cm. | un. |  |  |  |  | #DIV/0!
| 17.1.5.5 | UPS Trifásica Potencia 10 KVA. | un. |  |  |  |  | #DIV/0!
| 17.1.5.6 | Líneas de alimentación sobre cielorraso/ en losa. | gl |  |  |  |  | #DIV/0!
PVC Ø 20 - 4x1,5mm2+T
PVC ∅ 20 - 2x2,5mm2+T
PVC ∅ 20 - 3x2,5mm2+T
PVC Ø 22 - 2x2,5mm2+T
PVC Ø 22 - 4x2,5mm2+T
PVC ∅ 20 - 2x4mm2+T
PVC ∅ 25 - 4x4mm2+T, desde tablero a UPS.
| 17.1.5.7 | Tomacorriente (EN 370) | Gl |  |  |  |  | #DIV/0!
Tomacorriente simple 10 A.
Tomacorriente simple 20 A.
| 17.1.5.8 | Boca de luz para climatización. | un. |  |  |  |  | #DIV/0!
| 17.1.5.9 | Boca de luz para PE (Pantalla Eléctrica). | un. |  |  |  |  | #DIV/0!
| 17.1.5.10 | Boca de luz para PR (Proyector). | un. |  |  |  |  | #DIV/0!
| 17.1.5.11 | Centros de luz. | un. |  |  |  |  | #DIV/0!
| 17.1.5.12 | Brazos de luz. | un. |  |  |  |  | #DIV/0!
| 17.1.5.13 | Boca campana marinera Ø 15 cm/220 V. completa con línea, dos pulsadores y campana. | un. |  |  |  |  | #DIV/0!
| 17.1.5.14 | Artefactos de Iluminación. | gl |  |  |  |  | #DIV/0!
Tipo A
Tipo E
Tipo F
Tipo G
Tipo H
Tipo I
Tipo IE
Tipo K
Tipo K1
Tipo K2
Tipo K3
Tipo L
Tipo LE
| 17.1.6 | Azotea
| 17.1.6.1 | Tableros | Gl |  |  |  |  | #DIV/0!
Tablero Seccional Azotea (TST1)
Tablero Seccional Azotea (TST2)
Tablero Seccional Azotea (TST3)
Tablero Seccional Azotea (TST4)
| 17.1.6.2 | Bandeja Portacables de Chapa Galvanizada Tipo Perforada 100mm, con tapa ciega, ala de 50 mm, espesor 0,7 mm. Desde Tableros hasta equipos y termotanques. (esta en 347) | m |  |  |  |  | #DIV/0!
| 17.1.6.3 | Conductores Subterráneos. | gl |  |  |  |  | #DIV/0!
Conductor Subterráneo 3x185 mm2+1x95 mm2+T, desde TP a TST1.
Conductor Subterráneo 3x35 mm2+1x16 mm2+T, desde TP a TST2.
Conductor Subterráneo 3x150mm2+1x70mm2+T, desde TP a TST3.
Conductor Subterráneo 4x35mm2+T, desde TP a TST4.
Conductor Subterráneo 2x4mm2+T, desde TST4 a termotanque solar.
Conductor Subterráneo 4x4mm2+T, desde TST1 a equipos.
Conductor Subterráneo 4x10mm2+T, desde TST1 a equipos.
Conductor Subterráneo 4x16mm2+T, desde TST1 a equipos.
Conductor Subterráneo 4x4mm2+T, desde TST2 a equipos.
Conductor Subterráneo 4x4mm2+T, desde TST3 a equipos.
Conductor Subterráneo 4x6mm2+T, desde TST3 a equipos.
Conductor Subterráneo 4x10mm2+T, desde TST3 a equipos.
Conductor Subterráneo 4x16mm2+T, desde TST3 a equipos.
| 17.1.6.4 | Sistema Pararrayos. | un. |  |  |  |  | #DIV/0!
| 17.1.6.5 | Sistema de Balizas. | un. |  |  |  |  | #DIV/0!
| 17.2 | Ductos para la Distribución de Cableado. Señales Débiles.
| 17.2.1 | Subsuelo
| 17.2.1.1 | Líneas Subterráneas. | gl |  |  |  |  | #DIV/0!
Línea Subterránea PVC ∅ 25 - vacía
Línea Subterránea PVC ∅ 32 - vacía
| 17.2.1.2 | PD - Puestos de trabajo doble. | un. |  |  |  |  | #DIV/0!
| 17.2.1.3 | CT - Cámara de Inspección, medidas 17,5x17,5 cm. | un. |  |  |  |  | #DIV/0!
| 17.2.1.4 | Boca de datos - vacía | un. |  |  |  |  | #DIV/0!
| 17.2.1.5 | Bandeja Portacables de Chapa Galvanizada Tipo Perforada 200mm, con tapa ciega, ala de 50 mm, espesor 0,7 mm. | m |  |  |  |  | #DIV/0!
| 17.2.1.6 | Caja de Transición 200 mm x 200 mm. | un. |  |  |  |  | #DIV/0!
| 17.2.1.7 | PVC ∅ 32 - vacío | m |  |  |  |  | #DIV/0!
| 17.2.2 | Planta Baja
| 17.2.2.2 | Líneas Subterráneas. | gl |  |  |  |  | #DIV/0!
Línea Subterránea 4 PVC ∅ 40 - vacía
Línea Subterránea PVC ∅ 25 - vacía
Línea Subterránea PVC ∅ 32 - vacía
| 17.2.2.3 | Cámaras de Inspección. | gl |  |  |  |  | #DIV/0!
Cámara de Inspección de mampostería 50x50cm, profundidad 80 cm.
Cámara de Inspección 40x40cm, profundidad 10 cm.
| 17.2.2.4 | Pisoductos. | gl |  |  |  |  | #DIV/0!
Pisoducto Tres Vías
Pisoducto Cuatro Vías
| 17.2.2.5 | CT - Cámara de Inspección, medidas 17,5x17,5 cm. | un. |  |  |  |  | #DIV/0!
| 17.2.2.6 | CP - Caja de Pase | un. |  |  |  |  | #DIV/0!
| 17.2.2.7 | CF - Caja de Pase Funcional | un. |  |  |  |  | #DIV/0!
| 17.2.2.8 | PD - Puestos de trabajo doble. | un. |  |  |  |  | #DIV/0!
| 17.2.2.9 | Boca de datos - vacía | un. |  |  |  |  | #DIV/0!
| 17.2.2.10 | Bandejas Portacables. | gl |  |  |  |  | #DIV/0!
Bandeja Portacables de Chapa Galvanizada Tipo Perforada 300mm, con tapa ciega, ala de 50 mm, espesor 0,7 mm en pleno verticales para conductores subterráneos.
Bandeja Portacables de Chapa Galvanizada Tipo Perforada 200mm, con tapa ciega, ala de 50 mm, espesor 0,7 mm.
| 17.2.2.11 | Cañerías sobre cielorraso. | gl |  |  |  |  | #DIV/0!
PVC ∅ 32 - vacía
PVC ∅ 40 - vacía
| 17.2.2.12 | Caja en piso con tapa de 200x200 mm | un. |  |  |  |  | #DIV/0!
| 17.2.3 | Primer Piso
| 17.2.3.1 | Líneas Subterráneas. | gl |  |  |  |  | #DIV/0!
Línea Subterránea PVC ∅ 25 - vacía
Línea Subterránea PVC ∅ 32 - vacía
| 17.2.3.2 | Pisoductos. | gl |  |  |  |  | #DIV/0!
Pisoducto Tres Vías
Pisoducto Cuatro Vías
| 17.2.3.3 | CT - Cámara de Inspección, medidas 17,5x17,5 cm. | un. |  |  |  |  | #DIV/0!
| 17.2.3.4 | CP - Caja de Pase | un. |  |  |  |  | #DIV/0!
| 17.2.3.5 | CF - Caja de Pase Funcional | un. |  |  |  |  | #DIV/0!
| 17.2.3.6 | PD - Puestos de trabajo doble. | un. |  |  |  |  | #DIV/0!
| 17.2.3.7 | PS - Puestos de trabajo simple. | un. |  |  |  |  | #DIV/0!
| 17.2.3.8 | Bandeja Portacables de Chapa Galvanizada Tipo Perforada 200mm, con tapa ciega, ala de 50 mm, espesor 0,7 mm. | m |  |  |  |  | #DIV/0!
| 17.2.3.9 | Boca de datos - vacía | un. |  |  |  |  | #DIV/0!
| 17.2.3.10 | Cañerías sobre cielorraso. | gl |  |  |  |  | #DIV/0!
PVC ∅ 32 - vacía
PVC ∅ 40 - vacía
| 17.2.3.11 | Caja en piso con tapa de 200x200 mm | un. |  |  |  |  | #DIV/0!
| 17.2.4 | Segundo Piso
| 17.2.4.1 | Líneas Subterráneas. | gl |  |  |  |  | #DIV/0!
Línea Subterránea PVC ∅ 25 - vacía
Línea Subterránea PVC ∅ 32 - vacía
| 17.2.4.1A | Pisoductos. | gl |  |  |  |  | #DIV/0!
Pisoducto Tres Vías
Pisoducto Cuatro Vías
| 17.2.4.2 | CT - Cámara de Inspección, medidas 17,5x17,5 cm. | un. |  |  |  |  | #DIV/0!
| 17.2.4.3 | CP - Caja de Pase | un. |  |  |  |  | #DIV/0!
| 17.2.4.4 | CF - Caja de Pase Funcional | un. |  |  |  |  | #DIV/0!
| 17.2.4.5 | PD - Puestos de trabajo doble. | un. |  |  |  |  | #DIV/0!
| 17.2.4.6 | PS - Puestos de trabajo simple. | un. |  |  |  |  | #DIV/0!
| 17.2.4.7 | Bandeja Portacables de Chapa Galvanizada Tipo Perforada 300mm, con tapa ciega, ala de 50 mm, espesor 0,7 mm. | m |  |  |  |  | #DIV/0!
| 17.2.4.8 | Boca de datos - vacía | un. |  |  |  |  | #DIV/0!
| 17.2.4.9 | Cañerías sobre cielorraso. | gl |  |  |  |  | #DIV/0!
PVC ∅ 32 - vacía
PVC ∅ 40 - vacía
| 17.2.4.10 | Caja en piso con tapa de 200x200 mm | un. |  |  |  |  | #DIV/0!
| 17.2.5 | Tercer Piso
| 17.2.5.1 | Líneas Subterráneas. | gl |  |  |  |  | #DIV/0!
Línea Subterránea PVC ∅ 25 - vacía
Línea Subterránea PVC ∅ 32 - vacía
Línea Subterránea PVC ∅ 50 - vacía
| 17.2.5.2 | Pisoductos. | gl |  |  |  |  | #DIV/0!
Pisoducto Tres Vías
Piso ducto Cuatro Vías
| 17.2.5.3 | CT - Cámara de Inspección, medidas 17,5x17,5 cm. | un. |  |  |  |  | #DIV/0!
| 17.2.5.4 | CP - Caja de Pase | un. |  |  |  |  | #DIV/0!
| 17.2.5.5 | CF - Caja de Pase Funcional | un. |  |  |  |  | #DIV/0!
| 17.2.5.6 | PD - Puestos de trabajo doble. | un. |  |  |  |  | #DIV/0!
| 17.2.5.7 | Boca de datos - vacía | un. |  |  |  |  | #DIV/0!
| 17.2.5.8 | Cañerías sobre cielorraso. | gl |  |  |  |  | #DIV/0!
|  | PVC ∅ 32 - vacía | m
|  | PVC ∅ 40 - vacía | m
| 17.2.5.9 | Caja en piso con tapa de 200x200 mm | un. |  |  |  |  | #DIV/0!
| 17.3 | Cableado estructurado y seguridad. Señales Débiles.
| 17.3.1 | Cableado Estructurado | gl. |  |  |  |  | #DIV/0!
| 17.3.2 | Centro de Datos / telecomunicaciones | gl. |  |  |  |  | #DIV/0!
| 17.3.3 | Conectividad Inalámbrica | gl. |  |  |  |  | #DIV/0!
| 17.3.4 | Video vigilancia | gl. |  |  |  |  | #DIV/0!
| 17.3.5 | Control de Acceso / Personal | gl. |  |  |  |  | #DIV/0!
| 17.3.6 | Sistema de Alarma contra Intrusión | gl. |  |  |  |  | #DIV/0!
18 |  | INSTALACIONES SANITARIAS |  |  |  |  | 0 |  | #DIV/0!
| 18.1 | DESAGÜES CLOACALES | gl |  |  |  |  | #DIV/0!
Caño PVC JE ø 110 x 4m
Caño PVC JE ø 63 x 4m
Caño PVC JE ø 50 x 4m
Caño PVC JE ø 40 x 4m
Caño PVC caño gris (desagües aire acondicionado) ø 25 x 4m
Trituradora y bomba elevadora líquidos cloacales trifásica 1,5HP (inc. pl../v.ret)
| 18.2 | AGUA FRÍA Y CALIENTE
| 18.2.1 | AGUA FRIA | gl |  |  |  |  | #DIV/0!
Conexión de agua
Tubo FUSIÓN Ø63
Tubo FUSIÓN Ø50
Tubo FUSIÓN Ø32
Tubo FUSIÓN Ø25
| 18.2.2 | TANQUES DE RESERVA Y CISTERNA | gl |  |  |  |  | #DIV/0!
Tanque 1100 litros, HORIZONTAL
Caño HºGº Ø2 1/2"
Bomba elevadora de cisterna a Tanques de reserva trifásica 3,5 HP (inc. ll.p./v.ret)
| 18.2.3 | AGUA CALIENTE | gl |  |  |  |  | #DIV/0!
Tubo FUSIÓN Ø32
Tubo FUSIÓN Ø25
Tubo FUSIÓN Ø20
Bombas recirculadoras de agua caliente para termos solares
Termotanques solares 200 lts
| 18.3 | DESAGÜES PLUVIALES | gl |  |  |  |  | #DIV/0!
Canal Prefabricado de Hormigón Polímero con Reja tipo “Sistema de Desagüe Pluvial (Canal + Reja) ACO SELF”
Caño PVC JE ø 160 x 4m
Caño PVC JE ø 110 x 4m
Bomba elevadora desagües pluviales trifásica 1,5 HP (cocheras)
Bomba elevadora desagües pluviales trifásica 1,5 HP (reservorio pluvial)
Reservorio pluvial Hº Aº in situ
| 18.4 | Artefactos, Griferías y Accesorios | gl |  |  |  |  | #DIV/0!
Pileta de cocina O 300L de Johnson
Grifería Fv Monocomando Cocina Smile 406/92 (mesada)
Pileta de cocina doble tipo R63/18 F de Johnson
Grifería Fv Monocomando Cocina Smile 406/92 (pared)
Termotanque eléctrico de colgar con capacidad 80 litros
Inodoro corto tipo Dama Senso
Inodoro largo tipo Dama Senso
Mochila p/inodoro tipo Dama Senso
Inodoro Línea Espacio
Mochila p/inodoro Línea espacio
Válvula para Inodoro FV + TECLA
Mesada doble Silestone color bco
Grifería monocomando de mesada para lavatorio Libby de Fv.
Vanitory Symi de Colgar. Color Wengue.
Lavatorio Symi
Grifería monocomando de mesada para lavatorio Libby de Fv.
Lavatorio Línea Espacio
Grifería p/lavatorio Línea Espacio tipo Fv Pressmatic.
Barral rebatible con portarrollos y accionador bot inodoro
Barral fijo
Percha toallero
Bidet
Grifería Bidet monocomando Libby de Ferrum
Grifería ducha Libby de Ferrum
Desagüe lineal Tigre 70 cm para ducha
Dispensador de papel de manos
| 18.5 | Sistema de riego | gl |  |  |  |  | #DIV/0!
Manguera negra 1/2"
Picos riego por goteo
19 |  | INSTAL./EQUIPAMIENTO CONTRA INCENDIO |  |  |  |  | 0 |  | #DIV/0!
| 19.1 | Equipamiento Elementos y Accesorios c/Incendio | gl |  |  |  |  | #DIV/0!
20 |  | INSTALACIONES DE ACONDICIONAMIENTO AMBIENTAL |  |  |  |  | 0 |  | #DIV/0!
| 20.1 | CLIMATIZACIÓN SITEMA V.R.V. CON UNIDADES INTERIORES Y CONDUCTOS | gl |  |  |  |  | #DIV/0!
| 20.2 | SISTEMAS DE EXTRACCIÓN DE BAÑOS | gl |  |  |  |  | #DIV/0!
| 20.3 | SISTEMAS DE INYECCIÓN TAE | gl |  |  |  |  | #DIV/0!
| 20.4 | SISTEMAS DE EXTRACCIÓN DE COCINA | gl |  |  |  |  | #DIV/0!
21 |  | INSTALACIONES ELECTROMECANICAS - ASCENSORES |  |  |  |  | 0 |  | #DIV/0!
| 21.1 | Provisión y colocación de ascensor hidráulico 5 paradas - A1 1,75 x 1,60 | un. |  |  |  |  | #DIV/0!
| 21.2 | Provisión y colocación de ascensor hidráulico 5 paradas - A2 2,15 x 1,15 | un. |  |  |  |  | #DIV/0!
| 21.3 | Provisión y colocación de ascensor hidráulico 5 paradas - A3 2,15 x 1,15 | un. |  |  |  |  | #DIV/0!
22 |  | EQUIPAMIENTO |  |  |  |  | 0 |  | #DIV/0!
| 22.1 | Mueble. Isla de impresión / NO SE COTIZA en la presente licitación | Nº |  |  |  |  | #DIV/0!
| 22.2 | Amoblamiento de cocina
| 22.2A | Amoblamiento de cocina - Office - MF03 | Nº |  |  |  |  | #DIV/0!
| 22.2B | Amoblamiento de cocina - Office - MF07 | Nº |  |  |  |  | #DIV/0!
| 22.3 | Mueble de atención / recepción- Acceso Planta Baja -MF06 | Nº |  |  |  |  | #DIV/0!
| 22.4 | FUENTE / espejo de agua (inc. estructura , terminaciones, picolanzas y bomba centrífuga 1hp) | Nº |  |  |  |  | #DIV/0!
| 22.5 | CARTEL – logotipo- A°I° | Nº |  |  |  |  | #DIV/0!
| 22.6 | MALACATE IZADO DE EQUIPAMIENTO | Nº |  |  |  |  | #DIV/0!
23 |  | PARQUIZACIÓN |  |  |  |  | 0 |  | #DIV/0!
| 23.1 | MATAS y ARBUSTOS. Provisión y colocación | gl |  |  |  |  | #DIV/0!
Tevetia 4L
Penicetum Rupeli
Penicetum villosum
Aghapantus azul 4L
Paspalum azul 8L
| 23.2 | CÉSPED, TIPO BERMUDA HÍBRIDA S/PLIEGO. Provisión y colocación | m2 |  |  |  |  | #DIV/0!
| 23.3 | CESPED, SEMILLAS, APORTE DE TIERRA. Esp: 5cm variable | m2 |  |  |  |  | #DIV/0!
| 23.4 | ARBOLES A PLANTAR. Provisión y colocación | gl |  |  |  |  | #DIV/0!
Chivato (Delonix regia)
Magnolia Grandinflora blanca
| 23.5 | MACETAS FIBROCEMENTICEAS. Dimensiones . 30x100x50cm (inc. tierra enmienda, piedra pómez, perlita agrícola y fertilizante) | un. |  |  |  |  | #DIV/0!
24 |  | VARIOS |  |  |  |  | 0 |  | #DIV/0!
| 24.1 | Reubicación de Portón Vieja Usina | gl |  |  |  |  | #DIV/0!
| 24.2 | Reubicación de Escalera metálica de Escape C.P.C. | gl |  |  |  |  | #DIV/0!
| 24.3 | Ayuda de gremios | gl |  |  |  |  | #DIV/0!
| 24.4 | Limpieza final de obra | gl |  |  |  |  | #DIV/0!
[6 empty] | 0 | 0
|  | TOTAL COSTO - COSTO |  |  |  |  | 0 |  | #DIV/0!
|  | Costo Neto |  |  |  |  | 0
|  | Gastos Generales |  |  |  |  | 0
|  | Sub total |  |  |  |  | 0
|  | Beneficios |  |  |  |  | 0
|  | Sub total |  |  |  |  | 0
|  | Impuestos |  |  |  |  | 0
|  | TOTAL |  |  |  |  | 0
TOTAL PRESUPUESTO:
2020-12-01
FACTOR K
Costo Neto
|  | Gastos Generales |  |  |  |  | 0
|  | Sub total |  |  |  |  | 0
|  | Beneficios |  |  |  |  | 0
|  | Sub total |  |  |  |  | 0
|  | Impuestos (IVA - Ing. Brutos - Tasas Munic - Débito y Crédito) |  |  |  |  | 0
|  | TOTAL |  |  |  |  | 0